## 00_SUMÁRIO
Sumário
01_Dados
02_Projeção_População
03_Premissas
04_Projeções
04.1_Ativos
05_CAPEX
06_Base do OPEX
OPEX Valores
OPEX Premissas
OPEX Pessoal
OPEX Água
OPEX Esgoto
OPEX ADM
OPEX Total
OPEX Resumo
Máscara - OPEX
Máscara - CAPEX
Máscara - Indicad. Operacionais

## Planilha1 (hidden)
Per capita ano a ano
População
Economias
ligações
Incremento de ligações
Rede existente
Incremento de rede ano a ano
Rede a ser implantada pela concessionária
Índice de atendimento
Perdas
Hidrometração
Volume consumido
Volume produzido
Volume faturado
Volume coletado
Volume tratado
Volume de esgoto faturado

## Planilha2 (hidden)
Ano | Município | Sistema | População | Economias | Taxa de Ocupação | Índice de Atendimento de água | Índice de perdas | Índice de substituição de ligações | Índice de substituição de rede | Índice de Hidrometração | Consumo Per Capita - q (L/hab.dia) | % de rede/ligações a ser implantado pela concessionária | Índice de atendimento de esgoto

## 01_DADOS
Dados
1. | CRITÉRIOS DE PROJETO
1.1. | Coeficiente do dia de maior consumo (K1) | 1.2
1.2. | Coeficiente da hora de maior consumo (K2) | 1.5
1.3. | Volume mínimo de reservação | 1/3 do volume total diário | %
1.4. | Idade máxima dos hidrômetros | 7 | anos
1.5. | Coeficiente de retorno | 0.8
1.6. | Taxa de infiltração (acima do lençol freático) | 0.0001 | L/s.m | Fonte:
1.7. | Taxa de infiltração (abaixo do lençol freático) | 0.0005 | L/s.m
1.8. | Taxa de infiltração (coleta de tempo seco) | 0.001 | L/s.m
2. | DADOS DE ENTRADA
2.1. | Sistema de Abastecimento de Água
2.1.1 | Quantidade de Captações Superficiais Existentes |  | un
Guará
| Sede | 0 |  | Fonte:
| Pioneiros | 0
2.1.2 | Quantidade de Poços Existentes |  | un
Guará
| Sede | 8 |  | Fonte: Relatório UNIÁGUAS 2022
Pioneiros
2.1.3 | Quantidade de EEAB Existentes |  | un
Guará
| Sede | 0 |  | Fonte:
| Pioneiros | 0
2.1.4 | Potência Instalada (EEAB) |  | cv
Guará
| Sede |  |  | Fonte:
Pioneiros
2.1.5 | Tempo de Funcionamento das EEAB |  | h
Guará
| Sede |  |  | Fonte:
Pioneiros
2.1.6 | Vazão de Captação Total Existente |  | L/s
Guará
| Sede | 75 |  | Fonte: ANA
| Pioneiros | 0
2.1.6 | Vazão de Captação Superficial |  | L/s
Guará
| Sede | 0 |  | Fonte:
| Pioneiros | 0
2.1.6 | Vazão de Captação em poços |  | L/s
Guará
| Sede | 75 |  | Fonte: ANA
| Pioneiros | 0
2.1.7 | Quantidade de ETA's Existentes |  | un
Guará
| Sede | 0 |  | Fonte:
| Pioneiros | 0
2.1.8 | Vazão de Produção em ETA's |  | L/s
Guará
| Sede | 0 |  | Fonte:
| Pioneiros | 0
2.1.9 | Vazão de Produção em Poços |  | L/s
Guará
| Sede | 92 |  | Fonte: Vazão retirada das outorgas
| Pioneiros | 0
2.1.10 | Vazão Total de Produção |  | L/s
Guará
| Sede | 92 |  | Fonte: ANA
| Pioneiros | 0
2.1.11 | Quantidade de Reservatórios Existentes |  | un
Guará
| Sede | 6 |  | Fonte: Relatório UNIÁGUAS 2022
| Pioneiros | 1
2.1.12 | Volume de Reservação Existente |  | m³
Guará
| Sede | 2272 |  | Fonte: Relatório UNIÁGUAS 2022
Pioneiros
2.1.13 | Quantidade de EEAT Existentes |  | un
Guará
| Sede | 0 |  | Fonte:
| Pioneiros | 0
2.1.14 | Potência Instalada (EEAT) |  | cv
Guará
| Sede |  |  | Fonte:
Pioneiros
2.1.15 | Tempo de Funcionamento das EEAT |  | h
Guará
| Sede |  |  | Fonte:
Pioneiros
2.1.16 | Economias atendidas |  | un
Guará
| Sede | 7024 |  | Fonte: HISTOGRAMA TUSAN 06/2023
Pioneiros
2.1.17 | Índice de Atendimento |  | %
Guará
| Sede | 98.17% |  | Fonte: SNIS 2021
Pioneiros
2.1.18 | Ligações Atendidas |  | un
Guará
| Sede | 6893 |  | Fonte: HISTOGRAMA TUSAN 06/2023
Pioneiros
2.1.19 | Relação Economias/Ligação |  | un
Guará
| Sede | 1.019
Pioneiros
2.1.20 | Índice de Hidrometração |  | %
Guará
| Sede | 99.83% |  | Fonte:
Pioneiros
2.1.21 | Ligações hidrometradas |  | un
Guará
| Sede | 6881.2819 |  | Fonte:
| Pioneiros | 0
2.1.22 | Relação Rede/Economia |  | un
Guará
| Sede | 13.8368
Pioneiros
2.1.23 | Relação Rede/Ligação |  | un
Guará
| Sede | 14.0998
Pioneiros
2.1.24 | Extensão Total de Rede Distribuidora Existente |  | m
Guará
| Sede | 97190 |  | Fonte: SNIS 2021
Pioneiros
2.1.25 | Extensão de Vias Passíveis de Rede |  | m
Guará
Sede
Pioneiros
2.1.26 | Índice de Disponibilidade |  | %
Guará
Sede
Pioneiros
2.1.27 | Índice de Perdas |  | %
Guará
| Sede | 44.67 |  | Fonte:
Pioneiros
2.1.28 | Consumo Per Capita |  | L/hab.dia
Guará
| Sede | 167.81 |  | Fonte:
Pioneiros
2.3. | Sistema de Esgotamento Sanitário
2.2.1 | Quantidade de ETE's Existentes |  | un
Guará
| Sede | 1 |  | Fonte: Relatório UNIÁGUAS 2022
| Pioneiros | 1
2.2.2 | Capacidade de Tratamento Instalada |  | L/s
Guará
| Sede | 53.5 |  | Fonte: Relatório UNIÁGUAS 2022
Pioneiros
2.2.3 | Volume Coletado |  | m³/ano
Guará
| Sede | 1794.73 |  | Fonte: SNIS 2021
Pioneiros
2.2.4 | Volume Tratado |  | m³/ano
Guará
| Sede | 1794.73 |  | Fonte: SNIS 2021
Pioneiros
2.2.5 | Índice de Tratamento |  | %
Guará
| Sede | 100% |  | Fonte: SNIS 2021
Pioneiros
2.2.6 | Quantidade de EEE's Existentes |  | un
Guará
| Sede | 2 |  | Fonte: Relatório UNIÁGUAS 2022
Pioneiros
2.2.7 | Potência instalada (EEE) |  | cv
Guará
| Sede | 41.1 |  | Fonte: PMSB 2016
Pioneiros
2.2.8 | Tempo de Funcionamento das EEE |  | h
Guará
Sede
Pioneiros
2.2.9 | Extensão de Rede Coletora (mista) |  | m
Guará
| Sede | 83000 |  | Fonte: SNIS
Pioneiros
2.2.10 | Extensão de Rede Coletora (separador absoluto) |  | m
Guará
| Sede | 83000 |  | Fonte: SNIS
Pioneiros
2.2.11 | Extensão de Vias Passíveis de Rede |  | m
Guará
Sede
Pioneiros
2.2.12 | Índice de Disponibilidade |  | %
Guará
Sede
Pioneiros
2.2.13 | Economias Atendidas |  | un
Guará
| Sede | 7010 |  | Fonte: HISTOGRAMA TUSAN 06/2023
| Pioneiros | 0
2.2.14 | Índice de Atendimento (coleta) |  | %
Guará
| Sede | 98.17% |  | Fonte: SNIS 2021
Pioneiros
2.2.15 | Ligações Atendidas |  | un
Guará
| Sede | 6879.2611 |  | Fonte: HISTOGRAMA TUSAN 06/2023
Pioneiros
2.2.16 | Relação Rede/Ligação |  | un
Guará
| Sede | 12.0652 |  | extensão do eixo viário
extensão passível de rede
| Rede/Economia | 11.8402
| Rede/Habitante (universalização) | 0
| Rede/Ligação (universalização) | 0
Note on G73: [Comentário encadeado] Sua versão do Excel permite que você leia este comentário encadeado, no entanto, as edições serão removidas se o arquivo for aberto em uma versão mais recente do Excel. Saiba mais: https://go.microsoft.com/fwlink/?linkid=870924 Comentário: Vazão dos poços
Note on G91: [Comentário encadeado] Sua versão do Excel permite que você leia este comentário encadeado, no entanto, as edições serão removidas se o arquivo for aberto em uma versão mais recente do Excel. Saiba mais: https://go.microsoft.com/fwlink/?linkid=870924 Comentário: Somatório das vazões nominais das elevatórias dos poços
Note on D182: [Comentário encadeado] Sua versão do Excel permite que você leia este comentário encadeado, no entanto, as edições serão removidas se o arquivo for aberto em uma versão mais recente do Excel. Saiba mais: https://go.microsoft.com/fwlink/?linkid=870924 Comentário: Para os sistemas isolados, utilizou-se a diferença entre o valor informado pelo SNIS (228.080) e o informado para a Sede no PMSB, dividida proporcionalmente às ligações atendidas
Note on D220: [Comentário encadeado] Sua versão do Excel permite que você leia este comentário encadeado, no entanto, as edições serão removidas se o arquivo for aberto em uma versão mais recente do Excel. Saiba mais: https://go.microsoft.com/fwlink/?linkid=870924 Comentário: ETE GUARÁ + ETE PIONEIROS
Note on D298: [Comentário encadeado] Sua versão do Excel permite que você leia este comentário encadeado, no entanto, as edições serão removidas se o arquivo for aberto em uma versão mais recente do Excel. Saiba mais: https://go.microsoft.com/fwlink/?linkid=870924 Comentário: Ligações ativas

## Planilha5 (hidden)
2023-07-01
| economias faturadas | ligações faturadas
residencial | 6478 | 6366
comercial | 467 | 449
publico | 79 | 78
| 7024 | 6893

## 02_PROJEÇÃO_POPULAÇÃO
Projeção Populacional
| Período do Plano | 0 | 1 | 2 | 3 | 4 | 5 | 6 | 7 | 8 | 9 | 10 | 11 | 12 | 13 | 14 | 15 | 16 | 17 | 18 | 19 | 20 | 21 | 22 | 23 | 24 | 25 | 26 | 27 | 28 | 29 | 30
| Ano | 2023 | 2024 | 2025 | 2026 | 2027 | 2028 | 2029 | 2030 | 2031 | 2032 | 2033 | 2034 | 2035 | 2036 | 2037 | 2038 | 2039 | 2040 | 2041 | 2042 | 2043 | 2044 | 2045 | 2046 | 2047 | 2048 | 2049 | 2050 | 2051 | 2052 | 2053
Projeção de População
| Guará | 18678 | 18751 | 18824 | 18897 | 18970 | 19044 | 19118 | 19192 | 19267 | 19342 | 19417 | 19493 | 19569 | 19645 | 19722 | 19798 | 19876 | 19953 | 20031 | 20109 | 20187 | 20266 | 20345 | 20425 | 20504 | 20584 | 20665 | 20746 | 20827 | 20908 | 20990
| Sede | 18678 | 18751 | 18824 | 18897 | 18970 | 19044 | 19118 | 19192 | 19267 | 19342 | 19417 | 19493 | 19569 | 19645 | 19722 | 19798 | 19876 | 19953 | 20031 | 20109 | 20187 | 20266 | 20345 | 20425 | 20504 | 20584 | 20665 | 20746 | 20827 | 20908 | 20990
Pioneiros
|  | 0 | 0 | 0 | 0 | 0 | 0 | 0 | 0 | 0 | 0 | 0 | 0 | 0 | 0 | 0 | 0 | 0 | 0 | 0 | 0 | 0 | 0 | 0 | 0 | 0 | 0 | 0 | 0 | 0 | 0 | 0
Projeção de Economias
| Guará | 7154.9353 | 7182.8992 | 7210.8632 | 7238.8271 | 7266.791 | 7295.138 | 7323.485 | 7351.832 | 7380.5621 | 7409.2922 | 7438.0222 | 7467.1354 | 7496.2485 | 7525.3616 | 7554.8578 | 7583.9709 | 7613.8502 | 7643.3464 | 7673.2257 | 7703.105 | 7732.9842 | 7763.2466 | 7793.5089 | 7824.1543 | 7854.4166 | 7885.062 | 7916.0905 | 7947.119 | 7978.1474 | 8009.1759 | 8040.5874
| Sede | 7154.9353 | 7182.8992 | 7210.8632 | 7238.8271 | 7266.791 | 7295.138 | 7323.485 | 7351.832 | 7380.5621 | 7409.2922 | 7438.0222 | 7467.1354 | 7496.2485 | 7525.3616 | 7554.8578 | 7583.9709 | 7613.8502 | 7643.3464 | 7673.2257 | 7703.105 | 7732.9842 | 7763.2466 | 7793.5089 | 7824.1543 | 7854.4166 | 7885.062 | 7916.0905 | 7947.119 | 7978.1474 | 8009.1759 | 8040.5874
Pioneiros
Taxa de Ocupação (hab./dom.)
| Guará | 2.6105 | 2.6105 | 2.6105 | 2.6105 | 2.6105 | 2.6105 | 2.6105 | 2.6105 | 2.6105 | 2.6105 | 2.6105 | 2.6105 | 2.6105 | 2.6105 | 2.6105 | 2.6105 | 2.6105 | 2.6105 | 2.6105 | 2.6105 | 2.6105 | 2.6105 | 2.6105 | 2.6105 | 2.6105 | 2.6105 | 2.6105 | 2.6105 | 2.6105 | 2.6105 | 2.6105
| Sede | 2.6105 | 2.6105 | 2.6105 | 2.6105 | 2.6105 | 2.6105 | 2.6105 | 2.6105 | 2.6105 | 2.6105 | 2.6105 | 2.6105 | 2.6105 | 2.6105 | 2.6105 | 2.6105 | 2.6105 | 2.6105 | 2.6105 | 2.6105 | 2.6105 | 2.6105 | 2.6105 | 2.6105 | 2.6105 | 2.6105 | 2.6105 | 2.6105 | 2.6105 | 2.6105 | 2.6105
Pioneiros
População
2024
2053
18.751
20.990
Economias
2024
2053
7.183
8.041
Tx. de ocup
2024
2053
2,61
2,61

## Planilha6 (hidden)
sistema | População abastecida | economias abastecidas | Habitantes por economia
Sede
Artulândia | 936 | 329 | 2.845
Mirilândia | 360 | 129 | 2.7907
Monte Castelo | 412 | 182 | 2.2637
Palestina | 169 | 60 | 2.8167
Santa Bárbara | 141 | 50 | 2.82
Vila Aparecida | 135 | 60 | 2.25
Alvelândia | 227 | 86 | 2.631

## 03_PREMISSAS
Premissas
| Período do Plano | 0 | 1 | 2 | 3 | 4 | 5 | 6 | 7 | 8 | 9 | 10 | 11 | 12 | 13 | 14 | 15 | 16 | 17 | 18 | 19 | 20 | 21 | 22 | 23 | 24 | 25 | 26 | 27 | 28 | 29 | 30
| Ano | 2023 | 2024 | 2025 | 2026 | 2027 | 2028 | 2029 | 2030 | 2031 | 2032 | 2033 | 2034 | 2035 | 2036 | 2037 | 2038 | 2039 | 2040 | 2041 | 2042 | 2043 | 2044 | 2045 | 2046 | 2047 | 2048 | 2049 | 2050 | 2051 | 2052 | 2053
ÁGUA
Índice de Atendimento
| Guará | 98.17% | 98.17% | 99% | 100% | 100% | 100% | 100% | 100% | 100% | 100% | 100% | 100% | 100% | 100% | 100% | 100% | 100% | 100% | 100% | 100% | 100% | 100% | 100% | 100% | 100% | 100% | 100% | 100% | 100% | 100% | 100%
| Sede | 98.17% | 98.17% | 99% | 100% | 100% | 100% | 100% | 100% | 100% | 100% | 100% | 100% | 100% | 100% | 100% | 100% | 100% | 100% | 100% | 100% | 100% | 100% | 100% | 100% | 100% | 100% | 100% | 100% | 100% | 100% | 100%
Pioneiros
Índice de Disponibilidade
Guará
Sede
Pioneiros
Índice de perdas
| Guará | 44.67% | 41.39% | 38.11% | 34.84% | 31.56% | 28.28% | 25% | 25% | 25% | 25% | 25% | 25% | 25% | 25% | 25% | 25% | 25% | 25% | 25% | 25% | 25% | 25% | 25% | 25% | 25% | 25% | 25% | 25% | 25% | 25% | 25%
| Sede | 44.67% | 41.39% | 38.11% | 34.84% | 31.56% | 28.28% | 25% | 25% | 25% | 25% | 25% | 25% | 25% | 25% | 25% | 25% | 25% | 25% | 25% | 25% | 25% | 25% | 25% | 25% | 25% | 25% | 25% | 25% | 25% | 25% | 25%
Pioneiros
Índice de substituição de hidrômetros
| Guará | 0 | 14.29% | 14.29% | 14.29% | 14.29% | 14.29% | 14.29% | 14.29% | HD's com mais de 7 anos | HD's com mais de 7 anos | HD's com mais de 7 anos | HD's com mais de 7 anos | HD's com mais de 7 anos | HD's com mais de 7 anos | HD's com mais de 7 anos | HD's com mais de 7 anos | HD's com mais de 7 anos | HD's com mais de 7 anos | HD's com mais de 7 anos | HD's com mais de 7 anos | HD's com mais de 7 anos | HD's com mais de 7 anos | HD's com mais de 7 anos | HD's com mais de 7 anos | HD's com mais de 7 anos | HD's com mais de 7 anos | HD's com mais de 7 anos | HD's com mais de 7 anos | HD's com mais de 7 anos | HD's com mais de 7 anos | HD's com mais de 7 anos
| Sede | 0 | 14.29% | 14.29% | 14.29% | 14.29% | 14.29% | 14.29% | 14.29% | HD's com mais de 7 anos | HD's com mais de 7 anos | HD's com mais de 7 anos | HD's com mais de 7 anos | HD's com mais de 7 anos | HD's com mais de 7 anos | HD's com mais de 7 anos | HD's com mais de 7 anos | HD's com mais de 7 anos | HD's com mais de 7 anos | HD's com mais de 7 anos | HD's com mais de 7 anos | HD's com mais de 7 anos | HD's com mais de 7 anos | HD's com mais de 7 anos | HD's com mais de 7 anos | HD's com mais de 7 anos | HD's com mais de 7 anos | HD's com mais de 7 anos | HD's com mais de 7 anos | HD's com mais de 7 anos | HD's com mais de 7 anos | HD's com mais de 7 anos
| Pioneiros |  | 14.29% | 14.29% | 14.29% | 14.29% | 14.29% | 14.29% | 14.29% | HD's com mais de 7 anos | HD's com mais de 7 anos | HD's com mais de 7 anos | HD's com mais de 7 anos | HD's com mais de 7 anos | HD's com mais de 7 anos | HD's com mais de 7 anos | HD's com mais de 7 anos | HD's com mais de 7 anos | HD's com mais de 7 anos | HD's com mais de 7 anos | HD's com mais de 7 anos | HD's com mais de 7 anos | HD's com mais de 7 anos | HD's com mais de 7 anos | HD's com mais de 7 anos | HD's com mais de 7 anos | HD's com mais de 7 anos | HD's com mais de 7 anos | HD's com mais de 7 anos | HD's com mais de 7 anos | HD's com mais de 7 anos | HD's com mais de 7 anos
* premissa consultoria
Índice de substituição de ligações
| Guará |  | 0.5% | 0.5% | 0.5% | 0.5% | 0.5% | 0.5% | 0.5% | 0.5% | 0.5% | 0.5% | 0.5% | 0.5% | 0.5% | 0.5% | 0.5% | 0.5% | 0.5% | 0.5% | 0.5% | 0.5% | 0.5% | 0.5% | 0.5% | 0.5% | 0.5% | 0.5% | 0.5% | 0.5% | 0.5% | 0.5%
| Sede |  | 0.5% | 0.5% | 0.5% | 0.5% | 0.5% | 0.5% | 0.5% | 0.5% | 0.5% | 0.5% | 0.5% | 0.5% | 0.5% | 0.5% | 0.5% | 0.5% | 0.5% | 0.5% | 0.5% | 0.5% | 0.5% | 0.5% | 0.5% | 0.5% | 0.5% | 0.5% | 0.5% | 0.5% | 0.5% | 0.5%
| Pioneiros |  | 0.3% | 0.3% | 0.3% | 0.3% | 0.3% | 0.3% | 0.3% | 0.3% | 0.3% | 0.3% | 0.3% | 0.3% | 0.3% | 0.3% | 0.3% | 0.3% | 0.3% | 0.3% | 0.3% | 0.3% | 0.3% | 0.3% | 0.3% | 0.3% | 0.3% | 0.3% | 0.3% | 0.3% | 0.3% | 0.3%
* premissa da consultoria
Índice de substituição de rede
| Guará | 0% | 2.5% | 2.5% | 2.5% | 2.5% | 2.5% | 0.5% | 0.5% | 0.5% | 0.5% | 0.5% | 0.5% | 0.5% | 0.5% | 0.5% | 0.5% | 0.5% | 0.5% | 0.5% | 0.5% | 0.5% | 0.5% | 0.5% | 0.5% | 0.5% | 0.5% | 0.5% | 0.5% | 0.5% | 0.5% | 0.5%
| Sede | 0% | 2.5% | 2.5% | 2.5% | 2.5% | 2.5% | 0.5% | 0.5% | 0.5% | 0.5% | 0.5% | 0.5% | 0.5% | 0.5% | 0.5% | 0.5% | 0.5% | 0.5% | 0.5% | 0.5% | 0.5% | 0.5% | 0.5% | 0.5% | 0.5% | 0.5% | 0.5% | 0.5% | 0.5% | 0.5% | 0.5%
| Pioneiros | 0% | 0.5% | 0.5% | 0.5% | 0.5% | 0.5% | 0.5% | 0.5% | 0.5% | 0.5% | 0.5% | 0.5% | 0.5% | 0.5% | 0.5% | 0.5% | 0.5% | 0.5% | 0.5% | 0.5% | 0.5% | 0.5% | 0.5% | 0.5% | 0.5% | 0.5% | 0.5% | 0.5% | 0.5% | 0.5% | 0.5%
* premissa da consultoria
Índice de Hidrometração
| Guará | 99.83% | 100% | 100% | 100% | 100% | 100% | 100% | 100% | 100% | 100% | 100% | 100% | 100% | 100% | 100% | 100% | 100% | 100% | 100% | 100% | 100% | 100% | 100% | 100% | 100% | 100% | 100% | 100% | 100% | 100% | 100%
| Sede | 99.83% | 100% | 100% | 100% | 100% | 100% | 100% | 100% | 100% | 100% | 100% | 100% | 100% | 100% | 100% | 100% | 100% | 100% | 100% | 100% | 100% | 100% | 100% | 100% | 100% | 100% | 100% | 100% | 100% | 100% | 100%
Pioneiros
Consumo Per Capita - q (L/hab.dia)
| Guará | 167.81 | 167.81 | 167.81 | 167.81 | 167.81 | 167.81 | 167.81 | 167.81 | 167.81 | 167.81 | 167.81 | 167.81 | 167.81 | 167.81 | 167.81 | 167.81 | 167.81 | 167.81 | 167.81 | 167.81 | 167.81 | 167.81 | 167.81 | 167.81 | 167.81 | 167.81 | 167.81 | 167.81 | 167.81 | 167.81 | 167.81
| Sede | 167.81 | 167.81 | 167.81 | 167.81 | 167.81 | 167.81 | 167.81 | 167.81 | 167.81 | 167.81 | 167.81 | 167.81 | 167.81 | 167.81 | 167.81 | 167.81 | 167.81 | 167.81 | 167.81 | 167.81 | 167.81 | 167.81 | 167.81 | 167.81 | 167.81 | 167.81 | 167.81 | 167.81 | 167.81 | 167.81 | 167.81
| Pioneiros | 0 | 0 | 0 | 0 | 0 | 0 | 0 | 0 | 0 | 0 | 0 | 0 | 0 | 0 | 0 | 0 | 0 | 0 | 0 | 0 | 0 | 0 | 0 | 0 | 0 | 0 | 0 | 0 | 0 | 0 | 0
% de rede/ligações a ser implantado pela concessionária
| Guará | 100% | 100% | 100% | 10% | 10% | 10% | 10% | 10% | 10% | 10% | 10% | 10% | 10% | 10% | 10% | 10% | 10% | 10% | 10% | 10% | 10% | 10% | 10% | 10% | 10% | 10% | 10% | 10% | 10% | 10% | 10%
| Sede | 100% | 100% | 100% | 10% | 10% | 10% | 10% | 10% | 10% | 10% | 10% | 10% | 10% | 10% | 10% | 10% | 10% | 10% | 10% | 10% | 10% | 10% | 10% | 10% | 10% | 10% | 10% | 10% | 10% | 10% | 10%
Pioneiros
ESGOTO
Índice de atendimento
| Guará | 98.17% | 98.17% | 98.35% | 100% | 100% | 100% | 100% | 100% | 100% | 100% | 100% | 100% | 100% | 100% | 100% | 100% | 100% | 100% | 100% | 100% | 100% | 100% | 100% | 100% | 100% | 100% | 100% | 100% | 100% | 100% | 100%
| Sede | 98.17% | 98.17% | 98.35% | 100% | 100% | 100% | 100% | 100% | 100% | 100% | 100% | 100% | 100% | 100% | 100% | 100% | 100% | 100% | 100% | 100% | 100% | 100% | 100% | 100% | 100% | 100% | 100% | 100% | 100% | 100% | 100%
Pioneiros | bar: 0 to 30
Índice de disponibilidade
Guará
Sede
Pioneiros
Índice de tratamento
| Guará | 100% | 100% | 100% | 100% | 100% | 100% | 100% | 100% | 100% | 100% | 100% | 100% | 100% | 100% | 100% | 100% | 100% | 100% | 100% | 100% | 100% | 100% | 100% | 100% | 100% | 100% | 100% | 100% | 100% | 100% | 100%
| Sede | 100% | 100% | 100% | 100% | 100% | 100% | 100% | 100% | 100% | 100% | 100% | 100% | 100% | 100% | 100% | 100% | 100% | 100% | 100% | 100% | 100% | 100% | 100% | 100% | 100% | 100% | 100% | 100% | 100% | 100% | 100%
Pioneiros
Per Capita (L/hab.dia)
| Guará | 134.248 | 134.248 | 134.248 | 134.248 | 134.248 | 134.248 | 134.248 | 134.248 | 134.248 | 134.248 | 134.248 | 134.248 | 134.248 | 134.248 | 134.248 | 134.248 | 134.248 | 134.248 | 134.248 | 134.248 | 134.248 | 134.248 | 134.248 | 134.248 | 134.248 | 134.248 | 134.248 | 134.248 | 134.248 | 134.248 | 134.248
| Sede | 134.248 | 134.248 | 134.248 | 134.248 | 134.248 | 134.248 | 134.248 | 134.248 | 134.248 | 134.248 | 134.248 | 134.248 | 134.248 | 134.248 | 134.248 | 134.248 | 134.248 | 134.248 | 134.248 | 134.248 | 134.248 | 134.248 | 134.248 | 134.248 | 134.248 | 134.248 | 134.248 | 134.248 | 134.248 | 134.248 | 134.248
Pioneiros
Índice de Substituição de Rede
| Guará | 0% | 1% | 1% | 1% | 1% | 1% | 0.5% | 0.5% | 0.5% | 0.5% | 0.5% | 0.5% | 0.5% | 0.5% | 0.5% | 0.5% | 0.5% | 0.5% | 0.5% | 0.5% | 0.5% | 0.5% | 0.5% | 0.5% | 0.5% | 0.5% | 0.5% | 0.5% | 0.5% | 0.5% | 0.5%
| Sede | 0% | 1% | 1% | 1% | 1% | 1% | 0.5% | 0.5% | 0.5% | 0.5% | 0.5% | 0.5% | 0.5% | 0.5% | 0.5% | 0.5% | 0.5% | 0.5% | 0.5% | 0.5% | 0.5% | 0.5% | 0.5% | 0.5% | 0.5% | 0.5% | 0.5% | 0.5% | 0.5% | 0.5% | 0.5%
| Pioneiros | 0% | 0.5% | 0.5% | 0.5% | 0.5% | 0.5% | 0.5% | 0.5% | 0.5% | 0.5% | 0.5% | 0.5% | 0.5% | 0.5% | 0.5% | 0.5% | 0.5% | 0.5% | 0.5% | 0.5% | 0.5% | 0.5% | 0.5% | 0.5% | 0.5% | 0.5% | 0.5% | 0.5% | 0.5% | 0.5% | 0.5%
* premissa da consultoria
Índice de Substituição de Ligações
| Guará | 0% | 0.3% | 0.3% | 0.3% | 0.3% | 0.3% | 0.3% | 0.3% | 0.3% | 0.3% | 0.3% | 0.3% | 0.3% | 0.3% | 0.3% | 0.3% | 0.3% | 0.3% | 0.3% | 0.3% | 0.3% | 0.3% | 0.3% | 0.3% | 0.3% | 0.3% | 0.3% | 0.3% | 0.3% | 0.3% | 0.3%
| Sede | 0% | 0.3% | 0.3% | 0.3% | 0.3% | 0.3% | 0.3% | 0.3% | 0.3% | 0.3% | 0.3% | 0.3% | 0.3% | 0.3% | 0.3% | 0.3% | 0.3% | 0.3% | 0.3% | 0.3% | 0.3% | 0.3% | 0.3% | 0.3% | 0.3% | 0.3% | 0.3% | 0.3% | 0.3% | 0.3% | 0.3%
| Pioneiros | 0% | 0.3% | 0.3% | 0.3% | 0.3% | 0.3% | 0.3% | 0.3% | 0.3% | 0.3% | 0.3% | 0.3% | 0.3% | 0.3% | 0.3% | 0.3% | 0.3% | 0.3% | 0.3% | 0.3% | 0.3% | 0.3% | 0.3% | 0.3% | 0.3% | 0.3% | 0.3% | 0.3% | 0.3% | 0.3% | 0.3%
* premissa da consultoria
% de rede a ser implantado pela concessionária
| Guará |  | 100% | 100% | 10% | 10% | 10% | 10% | 10% | 10% | 10% | 10% | 10% | 10% | 10% | 10% | 10% | 10% | 10% | 10% | 10% | 10% | 10% | 10% | 10% | 10% | 10% | 10% | 10% | 10% | 10% | 10%
| Sede |  | 100% | 100% | 10% | 10% | 10% | 10% | 10% | 10% | 10% | 10% | 10% | 10% | 10% | 10% | 10% | 10% | 10% | 10% | 10% | 10% | 10% | 10% | 10% | 10% | 10% | 10% | 10% | 10% | 10% | 10%
Pioneiros
Rede/Ligação Esgoto
| Guará | 12.0652 | 11.9787 | 11.8922 | 11.8057 | 11.7191 | 11.2 | 11.2 | 11.2 | 11.2 | 11.2 | 11.2 | 11.2 | 11.2 | 11.2 | 11.2 | 11.2 | 11.2 | 11.2 | 11.2 | 11.2 | 11.2 | 11.2 | 11.2 | 11.2 | 11.2 | 11.2 | 11.2 | 11.2 | 11.2 | 11.2 | 11.2
| Sede | 12.0652 | 11.9787 | 11.8922 | 11.8057 | 11.7191 | 11.2 | 11.2 | 11.2 | 11.2 | 11.2 | 11.2 | 11.2 | 11.2 | 11.2 | 11.2 | 11.2 | 11.2 | 11.2 | 11.2 | 11.2 | 11.2 | 11.2 | 11.2 | 11.2 | 11.2 | 11.2 | 11.2 | 11.2 | 11.2 | 11.2 | 11.2
Pioneiros
Rede/Ligação Água
| Guará | 14.0998 | 13.8098 | 13.5198 | 13.2299 | 12.9399 | 11.2 | 11.2 | 11.2 | 11.2 | 11.2 | 11.2 | 11.2 | 11.2 | 11.2 | 11.2 | 11.2 | 11.2 | 11.2 | 11.2 | 11.2 | 11.2 | 11.2 | 11.2 | 11.2 | 11.2 | 11.2 | 11.2 | 11.2 | 11.2 | 11.2 | 11.2
| Sede | 14.0998 | 13.8098 | 13.5198 | 13.2299 | 12.9399 | 11.2 | 11.2 | 11.2 | 11.2 | 11.2 | 11.2 | 11.2 | 11.2 | 11.2 | 11.2 | 11.2 | 11.2 | 11.2 | 11.2 | 11.2 | 11.2 | 11.2 | 11.2 | 11.2 | 11.2 | 11.2 | 11.2 | 11.2 | 11.2 | 11.2 | 11.2
Pioneiros
IAA %
2024
2053
98,2%
100,0%
Perdas %
2024
2058
41,39%
100,0%
Per Capita
2024
2053
167,81
167,81
IAE %
2024
2053
98%
100%
Per Capita
2024
2053
134,25
134,25

## 04_PROJEÇÕES
Estudo de Demandas
| Período do Plano | 0 | 1 | 2 | 3 | 4 | 5 | 6 | 7 | 8 | 9 | 10 | 11 | 12 | 13 | 14 | 15 | 16 | 17 | 18 | 19 | 20 | 21 | 22 | 23 | 24 | 25 | 26 | 27 | 28 | 29 | 30 | TOTAL
| Ano | 2023 | 2024 | 2025 | 2026 | 2027 | 2028 | 2029 | 2030 | 2031 | 2032 | 2033 | 2034 | 2035 | 2036 | 2037 | 2038 | 2039 | 2040 | 2041 | 2042 | 2043 | 2044 | 2045 | 2046 | 2047 | 2048 | 2049 | 2050 | 2051 | 2052 | 2053
ÁGUA
População Atendida
| Guará | 18336 | 18408 | 18636 | 18897 | 18970 | 19044 | 19118 | 19192 | 19267 | 19342 | 19417 | 19493 | 19569 | 19645 | 19722 | 19798 | 19876 | 19953 | 20031 | 20109 | 20187 | 20266 | 20345 | 20425 | 20504 | 20584 | 20665 | 20746 | 20827 | 20908 | 20990
| Sede | 18336 | 18408 | 18636 | 18897 | 18970 | 19044 | 19118 | 19192 | 19267 | 19342 | 19417 | 19493 | 19569 | 19645 | 19722 | 19798 | 19876 | 19953 | 20031 | 20109 | 20187 | 20266 | 20345 | 20425 | 20504 | 20584 | 20665 | 20746 | 20827 | 20908 | 20990
| Pioneiros | 0 | 0 | 0 | 0 | 0 | 0 | 0 | 0 | 0 | 0 | 0 | 0 | 0 | 0 | 0 | 0 | 0 | 0 | 0 | 0 | 0 | 0 | 0 | 0 | 0 | 0 | 0 | 0 | 0 | 0 | 0
|  | 0 | 0 | 0 | 0 | 0 | 0 | 0 | 0 | 0 | 0 | 0 | 0 | 0 | 0 | 0 | 0 | 0 | 0 | 0 | 0 | 0 | 0 | 0 | 0 | 0 | 0 | 0 | 0 | 0 | 0 | 0
|  | #DIV/0! | #DIV/0! | #DIV/0! | #DIV/0! | #DIV/0! | #DIV/0! | #DIV/0! | #DIV/0! | #DIV/0! | #DIV/0! | #DIV/0! | #DIV/0! | #DIV/0! | #DIV/0! | #DIV/0! | #DIV/0! | #DIV/0! | #DIV/0! | #DIV/0! | #DIV/0! | #DIV/0! | #DIV/0! | #DIV/0! | #DIV/0! | #DIV/0! | #DIV/0! | #DIV/0! | #DIV/0! | #DIV/0! | #DIV/0! | #DIV/0!
Economias
| Guará | 7024 | 7051 | 7139 | 7239 | 7267 | 7295 | 7323 | 7352 | 7381 | 7409 | 7438 | 7467 | 7496 | 7525 | 7555 | 7584 | 7614 | 7643 | 7673 | 7703 | 7733 | 7763 | 7794 | 7824 | 7854 | 7885 | 7916 | 7947 | 7978 | 8009 | 8041
| Sede | 7024 | 7051 | 7139 | 7239 | 7267 | 7295 | 7323 | 7352 | 7381 | 7409 | 7438 | 7467 | 7496 | 7525 | 7555 | 7584 | 7614 | 7643 | 7673 | 7703 | 7733 | 7763 | 7794 | 7824 | 7854 | 7885 | 7916 | 7947 | 7978 | 8009 | 8041
| Pioneiros | 0 | 0 | 0 | 0 | 0 | 0 | 0 | 0 | 0 | 0 | 0 | 0 | 0 | 0 | 0 | 0 | 0 | 0 | 0 | 0 | 0 | 0 | 0 | 0 | 0 | 0 | 0 | 0 | 0 | 0 | 0
Ligações Atendidas
| Guará | 6893 | 6919 | 7006 | 7104 | 7131 | 7159 | 7186 | 7215 | 7243 | 7271 | 7299 | 7328 | 7356 | 7385 | 7414 | 7443 | 7472 | 7500 | 7530 | 7559 | 7589 | 7618 | 7649 | 7678 | 7708 | 7738 | 7768 | 7799 | 7829 | 7860 | 7891
| Sede | 6893 | 6919 | 7006 | 7104 | 7131 | 7159 | 7186 | 7215 | 7243 | 7271 | 7299 | 7328 | 7356 | 7385 | 7414 | 7443 | 7472 | 7500 | 7530 | 7559 | 7589 | 7618 | 7649 | 7678 | 7708 | 7738 | 7768 | 7799 | 7829 | 7860 | 7891
Pioneiros
Ligações com hidrometros
| Guará | 6881.2819 | 6907.2377 | 6994.0898 | 7091.9232 | 7118.8773 | 7146.8297 | 7173.7838 | 7202.7345 | 7230.6869 | 7258.6393 | 7286.5917 | 7315.5424 | 7343.4948 | 7372.4455 | 7401.3962 | 7430.3469 | 7459.2976 | 7487.25 | 7517.199 | 7546.1497 | 7576.0987 | 7605.0494 | 7635.9967 | 7664.9474 | 7694.8964 | 7724.8454 | 7754.7944 | 7785.7417 | 7815.6907 | 7846.638 | 7877.5853
| Sede | 6881.2819 | 6907.2377 | 6994.0898 | 7091.9232 | 7118.8773 | 7146.8297 | 7173.7838 | 7202.7345 | 7230.6869 | 7258.6393 | 7286.5917 | 7315.5424 | 7343.4948 | 7372.4455 | 7401.3962 | 7430.3469 | 7459.2976 | 7487.25 | 7517.199 | 7546.1497 | 7576.0987 | 7605.0494 | 7635.9967 | 7664.9474 | 7694.8964 | 7724.8454 | 7754.7944 | 7785.7417 | 7815.6907 | 7846.638 | 7877.5853
| Pioneiros | 0 | 0 | 0 | 0 | 0 | 0 | 0 | 0 | 0 | 0 | 0 | 0 | 0 | 0 | 0 | 0 | 0 | 0 | 0 | 0 | 0 | 0 | 0 | 0 | 0 | 0 | 0 | 0 | 0 | 0 | 0
Incremento de ligações hidrometradas
| Guará | 0 | 26 | 87 | 98 | 27 | 28 | 27 | 29 | 28 | 28 | 28 | 29 | 28 | 29 | 29 | 29 | 29 | 28 | 30 | 29 | 30 | 29 | 31 | 29 | 30 | 30 | 30 | 31 | 30 | 31 | 31 | 998
| Sede | 0 | 26 | 87 | 98 | 27 | 28 | 27 | 29 | 28 | 28 | 28 | 29 | 28 | 29 | 29 | 29 | 29 | 28 | 30 | 29 | 30 | 29 | 31 | 29 | 30 | 30 | 30 | 31 | 30 | 31 | 31 | 998
| Pioneiros | 0 | 0 | 0 | 0 | 0 | 0 | 0 | 0 | 0 | 0 | 0 | 0 | 0 | 0 | 0 | 0 | 0 | 0 | 0 | 0 | 0 | 0 | 0 | 0 | 0 | 0 | 0 | 0 | 0 | 0 | 0 | 0
Novos hidrômetros
| Guará | 0 | 11.7181 | 0 | 0 | 0 | 0 | 0 | 0 | 0 | 0 | 0 | 0 | 0 | 0 | 0 | 0 | 0 | 0 | 0 | 0 | 0 | 0 | 0 | 0 | 0 | 0 | 0 | 0 | 0 | 0 | 0 | 11.7181
| Sede | 0 | 11.7181 | 0 | 0 | 0 | 0 | 0 | 0 | 0 | 0 | 0 | 0 | 0 | 0 | 0 | 0 | 0 | 0 | 0 | 0 | 0 | 0 | 0 | 0 | 0 | 0 | 0 | 0 | 0 | 0 | 0 | 11.7181
| Pioneiros | 0 | 0 | 0 | 0 | 0 | 0 | 0 | 0 | 0 | 0 | 0 | 0 | 0 | 0 | 0 | 0 | 0 | 0 | 0 | 0 | 0 | 0 | 0 | 0 | 0 | 0 | 0 | 0 | 0 | 0 | 0 | 0
Substituição de ligações
| Guará | 0 | 34.4064 | 34.4064 | 34.4064 | 34.4064 | 34.4064 | 34.4064 | 34.4064 | 34.4064 | 34.4064 | 34.4064 | 34.4064 | 34.4064 | 34.4064 | 34.4064 | 34.4064 | 34.4064 | 34.4064 | 34.4064 | 34.4064 | 34.4064 | 34.4064 | 34.4064 | 34.4064 | 34.4064 | 34.4064 | 34.4064 | 34.4064 | 34.4064 | 34.4064 | 34.4064 | 1032.1923
| Sede | 0 | 34.4064 | 34.4064 | 34.4064 | 34.4064 | 34.4064 | 34.4064 | 34.4064 | 34.4064 | 34.4064 | 34.4064 | 34.4064 | 34.4064 | 34.4064 | 34.4064 | 34.4064 | 34.4064 | 34.4064 | 34.4064 | 34.4064 | 34.4064 | 34.4064 | 34.4064 | 34.4064 | 34.4064 | 34.4064 | 34.4064 | 34.4064 | 34.4064 | 34.4064 | 34.4064 | 1032.1923
| Pioneiros | 0 | 0 | 0 | 0 | 0 | 0 | 0 | 0 | 0 | 0 | 0 | 0 | 0 | 0 | 0 | 0 | 0 | 0 | 0 | 0 | 0 | 0 | 0 | 0 | 0 | 0 | 0 | 0 | 0 | 0 | 0 | 0
Substituição de hidrômetros
| Guará | 0 | 983 | 983 | 983 | 983 | 983 | 983 | 983 | 1081 | 1010 | 1011 | 1010 | 1012 | 1109 | 1038 | 1039 | 1039 | 1040 | 1138 | 1067 | 1068 | 1068 | 1068 | 1168 | 1096 | 1098 | 1097 | 1099 | 1197 | 1126 | 1128 | 31688
| Sede | 0 | 983 | 983 | 983 | 983 | 983 | 983 | 983 | 1081 | 1010 | 1011 | 1010 | 1012 | 1109 | 1038 | 1039 | 1039 | 1040 | 1138 | 1067 | 1068 | 1068 | 1068 | 1168 | 1096 | 1098 | 1097 | 1099 | 1197 | 1126 | 1128 | 31688
| Pioneiros | 0 | 0 | 0 | 0 | 0 | 0 | 0 | 0 | 0 | 0 | 0 | 0 | 0 | 0 | 0 | 0 | 0 | 0 | 0 | 0 | 0 | 0 | 0 | 0 | 0 | 0 | 0 | 0 | 0 | 0 | 0 | 0
Vazão média (L/s)
| Guará | 35.613 | 35.7529 | 36.1957 | 36.7026 | 36.8444 | 36.9881 | 37.1318 | 37.2756 | 37.4212 | 37.5669 | 37.7126 | 37.8602 | 38.0078 | 38.1554 | 38.305 | 38.4526 | 38.6041 | 38.7536 | 38.9051 | 39.0566 | 39.2081 | 39.3615 | 39.515 | 39.6704 | 39.8238 | 39.9792 | 40.1365 | 40.2938 | 40.4511 | 40.6085 | 40.7677
| Sede | 35.613 | 35.7529 | 36.1957 | 36.7026 | 36.8444 | 36.9881 | 37.1318 | 37.2756 | 37.4212 | 37.5669 | 37.7126 | 37.8602 | 38.0078 | 38.1554 | 38.305 | 38.4526 | 38.6041 | 38.7536 | 38.9051 | 39.0566 | 39.2081 | 39.3615 | 39.515 | 39.6704 | 39.8238 | 39.9792 | 40.1365 | 40.2938 | 40.4511 | 40.6085 | 40.7677
| Pioneiros | 0 | 0 | 0 | 0 | 0 | 0 | 0 | 0 | 0 | 0 | 0 | 0 | 0 | 0 | 0 | 0 | 0 | 0 | 0 | 0 | 0 | 0 | 0 | 0 | 0 | 0 | 0 | 0 | 0 | 0 | 0
Vazão de Perdas (L/s)
| Guará | 28.7517 | 25.2502 | 22.2914 | 19.62 | 16.9876 | 14.5836 | 12.3773 | 12.4252 | 12.4737 | 12.5223 | 12.5709 | 12.6201 | 12.6693 | 12.7185 | 12.7683 | 12.8175 | 12.868 | 12.9179 | 12.9684 | 13.0189 | 13.0694 | 13.1205 | 13.1717 | 13.2235 | 13.2746 | 13.3264 | 13.3788 | 13.4313 | 13.4837 | 13.5362 | 13.5892
| Sede | 28.7517 | 25.2502 | 22.2914 | 19.62 | 16.9876 | 14.5836 | 12.3773 | 12.4252 | 12.4737 | 12.5223 | 12.5709 | 12.6201 | 12.6693 | 12.7185 | 12.7683 | 12.8175 | 12.868 | 12.9179 | 12.9684 | 13.0189 | 13.0694 | 13.1205 | 13.1717 | 13.2235 | 13.2746 | 13.3264 | 13.3788 | 13.4313 | 13.4837 | 13.5362 | 13.5892
| Pioneiros | 0 | 0 | 0 | 0 | 0 | 0 | 0 | 0 | 0 | 0 | 0 | 0 | 0 | 0 | 0 | 0 | 0 | 0 | 0 | 0 | 0 | 0 | 0 | 0 | 0 | 0 | 0 | 0 | 0 | 0 | 0
Vazão Total Diária (L/s)
| Guará | 71.4873 | 68.1536 | 65.7262 | 63.6631 | 61.2008 | 58.9694 | 56.9355 | 57.1559 | 57.3792 | 57.6026 | 57.826 | 58.0523 | 58.2786 | 58.505 | 58.7343 | 58.9606 | 59.1929 | 59.4222 | 59.6545 | 59.8868 | 60.1191 | 60.3544 | 60.5896 | 60.8279 | 61.0632 | 61.3014 | 61.5426 | 61.7839 | 62.0251 | 62.2663 | 62.5105
| Sede | 71.4873 | 68.1536 | 65.7262 | 63.6631 | 61.2008 | 58.9694 | 56.9355 | 57.1559 | 57.3792 | 57.6026 | 57.826 | 58.0523 | 58.2786 | 58.505 | 58.7343 | 58.9606 | 59.1929 | 59.4222 | 59.6545 | 59.8868 | 60.1191 | 60.3544 | 60.5896 | 60.8279 | 61.0632 | 61.3014 | 61.5426 | 61.7839 | 62.0251 | 62.2663 | 62.5105
| Pioneiros | 0 | 0 | 0 | 0 | 0 | 0 | 0 | 0 | 0 | 0 | 0 | 0 | 0 | 0 | 0 | 0 | 0 | 0 | 0 | 0 | 0 | 0 | 0 | 0 | 0 | 0 | 0 | 0 | 0 | 0 | 0
|  | 92.8551 | 89.6053 | 87.4436 | 85.6847 | 83.3075 | 81.1622 | 79.2146 | 79.5212 | 79.832 | 80.1427 | 80.4535 | 80.7684 | 81.0833 | 81.3982 | 81.7173 | 82.0322 | 82.3553 | 82.6744 | 82.9976 | 83.3208 | 83.644 | 83.9713 | 84.2986 | 84.6301 | 84.9574 | 85.2889 | 85.6245 | 85.9602 | 86.2958 | 86.6314 | 86.9712
Produção Existente (L/s)
| Guará | 92 | 92 | 92 | 92 | 92 | 92 | 92 | 92 | 92 | 92 | 92 | 92 | 92 | 92 | 92 | 92 | 92 | 92 | 92 | 92 | 92 | 92 | 92 | 92 | 92 | 92 | 92 | 92 | 92 | 92 | 92
| Sede | 92 | 92 | 92 | 92 | 92 | 92 | 92 | 92 | 92 | 92 | 92 | 92 | 92 | 92 | 92 | 92 | 92 | 92 | 92 | 92 | 92 | 92 | 92 | 92 | 92 | 92 | 92 | 92 | 92 | 92 | 92
| Pioneiros | 0 | 0 | 0 | 0 | 0 | 0 | 0 | 0 | 0 | 0 | 0 | 0 | 0 | 0 | 0 | 0 | 0 | 0 | 0 | 0 | 0 | 0 | 0 | 0 | 0 | 0 | 0 | 0 | 0 | 0 | 0
Ampliação Requerida (L/s)
Guará
Sede
Pioneiros
Déficit/Superávit de Produção (L/s)
| Guará | 20.5127 | 23.8464 | 26.2738 | 28.3369 | 30.7992 | 33.0306 | 35.0645 | 34.8441 | 34.6208 | 34.3974 | 34.174 | 33.9477 | 33.7214 | 33.495 | 33.2657 | 33.0394 | 32.8071 | 32.5778 | 32.3455 | 32.1132 | 31.8809 | 31.6456 | 31.4104 | 31.1721 | 30.9368 | 30.6986 | 30.4574 | 30.2161 | 29.9749 | 29.7337 | 29.4895
| Sede | 20.5127 | 23.8464 | 26.2738 | 28.3369 | 30.7992 | 33.0306 | 35.0645 | 34.8441 | 34.6208 | 34.3974 | 34.174 | 33.9477 | 33.7214 | 33.495 | 33.2657 | 33.0394 | 32.8071 | 32.5778 | 32.3455 | 32.1132 | 31.8809 | 31.6456 | 31.4104 | 31.1721 | 30.9368 | 30.6986 | 30.4574 | 30.2161 | 29.9749 | 29.7337 | 29.4895 | 0
| Pioneiros | 0 | 0 | 0 | 0 | 0 | 0 | 0 | 0 | 0 | 0 | 0 | 0 | 0 | 0 | 0 | 0 | 0 | 0 | 0 | 0 | 0 | 0 | 0 | 0 | 0 | 0 | 0 | 0 | 0 | 0 | 0
| Volume de Água Demandado (m³/ano) | Vol. SNIS
| Guará | 2029806.4674 | 1923791.2104 | 1844447.5602 | 1776188.9558 | 1697645.0063 | 1626366.8049 | 1561319.9023 | 1567363.2997 | 1573488.3647 | 1579613.4297 | 1585738.4947 | 1591945.2273 | 1598151.9598 | 1604358.6923 | 1610647.0924 | 1616853.8249 | 1623223.8925 | 1629512.2926 | 1635882.3602 | 1642252.4278 | 1648622.4954 | 1655074.2305 | 1661525.9657 | 1668059.3683 | 1674511.1035 | 1681044.5061 | 1687659.5763 | 1694274.6465 | 1700889.7167 | 1707504.7869 | 1714201.5247
| Sede | 2029806.4674 | 1923791.2104 | 1844447.5602 | 1776188.9558 | 1697645.0063 | 1626366.8049 | 1561319.9023 | 1567363.2997 | 1573488.3647 | 1579613.4297 | 1585738.4947 | 1591945.2273 | 1598151.9598 | 1604358.6923 | 1610647.0924 | 1616853.8249 | 1623223.8925 | 1629512.2926 | 1635882.3602 | 1642252.4278 | 1648622.4954 | 1655074.2305 | 1661525.9657 | 1668059.3683 | 1674511.1035 | 1681044.5061 | 1687659.5763 | 1694274.6465 | 1700889.7167 | 1707504.7869 | 1714201.5247
| Pioneiros | 0 | 0 | 0 | 0 | 0 | 0 | 0 | 0 | 0 | 0 | 0 | 0 | 0 | 0 | 0 | 0 | 0 | 0 | 0 | 0 | 0 | 0 | 0 | 0 | 0 | 0 | 0 | 0 | 0 | 0 | 0
|  | 44.67% | 41.39% | 38.11% | 34.84% | 31.56% | 28.28% | 25% | 25% | 25% | 25% | 25% | 25% | 25% | 25% | 25% | 25% | 25% | 25% | 25% | 25% | 25% | 25% | 25% | 25% | 25% | 25% | 25% | 25% | 25% | 25% | 25%
Volume de Água Consumido (m³/ano)
| Guará | 1123091.9184 | 1127501.9652 | 1141467.1134 | 1157453.533 | 1161924.8305 | 1166457.3786 | 1170989.9267 | 1175522.4748 | 1180116.2735 | 1184710.0723 | 1189303.871 | 1193958.9205 | 1198613.9698 | 1203269.0193 | 1207985.3193 | 1212640.3687 | 1217417.9194 | 1222134.2194 | 1226911.7702 | 1231689.3209 | 1236466.8716 | 1241305.6729 | 1246144.4742 | 1251044.5263 | 1255883.3276 | 1260783.3796 | 1265744.6822 | 1270705.9849 | 1275667.2876 | 1280628.5902 | 1285651.1435
| Sede | 1123091.9184 | 1127501.9652 | 1141467.1134 | 1157453.533 | 1161924.8305 | 1166457.3786 | 1170989.9267 | 1175522.4748 | 1180116.2735 | 1184710.0723 | 1189303.871 | 1193958.9205 | 1198613.9698 | 1203269.0193 | 1207985.3193 | 1212640.3687 | 1217417.9194 | 1222134.2194 | 1226911.7702 | 1231689.3209 | 1236466.8716 | 1241305.6729 | 1246144.4742 | 1251044.5263 | 1255883.3276 | 1260783.3796 | 1265744.6822 | 1270705.9849 | 1275667.2876 | 1280628.5902 | 1285651.1435
| Pioneiros | 0 | 0 | 0 | 0 | 0 | 0 | 0 | 0 | 0 | 0 | 0 | 0 | 0 | 0 | 0 | 0 | 0 | 0 | 0 | 0 | 0 | 0 | 0 | 0 | 0 | 0 | 0 | 0 | 0 | 0 | 0
Volume de Água Faturado (m³/ano)
|  | 1.3717 | relação entre volume faturado e consumido (SNIS 2021)
| Guará | 1540552.4079 | 1546601.6975 | 1565757.7811 | 1587686.4557 | 1593819.7632 | 1600037.0886 | 1606254.414 | 1612471.7393 | 1618773.0826 | 1625074.4259 | 1631375.7692 | 1637761.1304 | 1644146.4916 | 1650531.8528 | 1657001.2319 | 1663386.5931 | 1669939.9902 | 1676409.3693 | 1682962.7663 | 1689516.1633 | 1696069.5603 | 1702706.9753 | 1709344.3902 | 1716065.8231 | 1722703.238 | 1729424.6708 | 1736230.1216 | 1743035.5723 | 1749841.0231 | 1756646.4739 | 1763535.9425
| Sede | 1540552.4079 | 1546601.6975 | 1565757.7811 | 1587686.4557 | 1593819.7632 | 1600037.0886 | 1606254.414 | 1612471.7393 | 1618773.0826 | 1625074.4259 | 1631375.7692 | 1637761.1304 | 1644146.4916 | 1650531.8528 | 1657001.2319 | 1663386.5931 | 1669939.9902 | 1676409.3693 | 1682962.7663 | 1689516.1633 | 1696069.5603 | 1702706.9753 | 1709344.3902 | 1716065.8231 | 1722703.238 | 1729424.6708 | 1736230.1216 | 1743035.5723 | 1749841.0231 | 1756646.4739 | 1763535.9425 | 0
| Pioneiros | 0 | 0 | 0 | 0 | 0 | 0 | 0 | 0 | 0 | 0 | 0 | 0 | 0 | 0 | 0 | 0 | 0 | 0 | 0 | 0 | 0 | 0 | 0 | 0 | 0 | 0 | 0 | 0 | 0 | 0 | 0
Extensão de Rede Necessária
| Guará | 97190 | 97190 | 97549.0556 | 98725.2825 | 100021.8095 | 100371.1865 | 100684.7865 | 100987.1865 | 101311.9865 | 101625.5865 | 101939.1865 | 102252.7865 | 102577.5865 | 102891.1865 | 103215.9865 | 103540.7865 | 103865.5865 | 104190.3865 | 104503.9865 | 104839.9865 | 105164.7865 | 105500.7865 | 105825.5865 | 106172.7865 | 106497.5865 | 106833.5865 | 107169.5865 | 107505.5865 | 107852.7865 | 108188.7865 | 108535.9865
| Sede | 97190 | 97190 | 97549.0556 | 98725.2825 | 100021.8095 | 100371.1865 | 100684.7865 | 100987.1865 | 101311.9865 | 101625.5865 | 101939.1865 | 102252.7865 | 102577.5865 | 102891.1865 | 103215.9865 | 103540.7865 | 103865.5865 | 104190.3865 | 104503.9865 | 104839.9865 | 105164.7865 | 105500.7865 | 105825.5865 | 106172.7865 | 106497.5865 | 106833.5865 | 107169.5865 | 107505.5865 | 107852.7865 | 108188.7865 | 108535.9865 | 0
Pioneiros
Incremento de Rede (m)
| Guará | 0 | 359.0556 | 1176.2269 | 1296.5271 | 349.3769 | 313.6 | 302.4 | 324.8 | 313.6 | 313.6 | 313.6 | 324.8 | 313.6 | 324.8 | 324.8 | 324.8 | 324.8 | 313.6 | 336 | 324.8 | 336 | 324.8 | 347.2 | 324.8 | 336 | 336 | 336 | 347.2 | 336 | 347.2 | 347.2 | 11693.1865
| Sede | 0 | 359.0556 | 1176.2269 | 1296.5271 | 349.3769 | 313.6 | 302.4 | 324.8 | 313.6 | 313.6 | 313.6 | 324.8 | 313.6 | 324.8 | 324.8 | 324.8 | 324.8 | 313.6 | 336 | 324.8 | 336 | 324.8 | 347.2 | 324.8 | 336 | 336 | 336 | 347.2 | 336 | 347.2 | 347.2 | 11693.1865
| Pioneiros | [31 empty] | 0
Extensão de Rede Existente (m)
| Guará | 97190 | 97190 | 97549.0556 | 98725.2825 | 100021.8095 | 100371.1865 | 100684.7865 | 100987.1865 | 101311.9865 | 101625.5865 | 101939.1865 | 102252.7865 | 102577.5865 | 102891.1865 | 103215.9865 | 103540.7865 | 103865.5865 | 104190.3865 | 104503.9865 | 104839.9865 | 105164.7865 | 105500.7865 | 105825.5865 | 106172.7865 | 106497.5865 | 106833.5865 | 107169.5865 | 107505.5865 | 107852.7865 | 108188.7865 | 108535.9865 | 6217612.1957
| Sede | 97190 | 97190 | 97549.0556 | 98725.2825 | 100021.8095 | 100371.1865 | 100684.7865 | 100987.1865 | 101311.9865 | 101625.5865 | 101939.1865 | 102252.7865 | 102577.5865 | 102891.1865 | 103215.9865 | 103540.7865 | 103865.5865 | 104190.3865 | 104503.9865 | 104839.9865 | 105164.7865 | 105500.7865 | 105825.5865 | 106172.7865 | 106497.5865 | 106833.5865 | 107169.5865 | 107505.5865 | 107852.7865 | 108188.7865 | 108535.9865 | 3204722.1957
| Pioneiros | 97190 | 97190 | 97190 | 97190 | 97190 | 97190 | 97190 | 97190 | 97190 | 97190 | 97190 | 97190 | 97190 | 97190 | 97190 | 97190 | 97190 | 97190 | 97190 | 97190 | 97190 | 97190 | 97190 | 97190 | 97190 | 97190 | 97190 | 97190 | 97190 | 97190 | 97190 | 3012890
Substituição de Rede (m)
| Guará | 0 | 2429.75 | 2429.75 | 2429.75 | 2429.75 | 2429.75 | 485.95 | 485.95 | 485.95 | 485.95 | 485.95 | 485.95 | 485.95 | 485.95 | 485.95 | 485.95 | 485.95 | 485.95 | 485.95 | 485.95 | 485.95 | 485.95 | 485.95 | 485.95 | 485.95 | 485.95 | 485.95 | 485.95 | 485.95 | 485.95 | 485.95 | 38876
| Sede | 0 | 2429.75 | 2429.75 | 2429.75 | 2429.75 | 2429.75 | 485.95 | 485.95 | 485.95 | 485.95 | 485.95 | 485.95 | 485.95 | 485.95 | 485.95 | 485.95 | 485.95 | 485.95 | 485.95 | 485.95 | 485.95 | 485.95 | 485.95 | 485.95 | 485.95 | 485.95 | 485.95 | 485.95 | 485.95 | 485.95 | 485.95 | 24297.5
| Pioneiros | 0 | 485.95 | 485.95 | 485.95 | 485.95 | 485.95 | 485.95 | 485.95 | 485.95 | 485.95 | 485.95 | 485.95 | 485.95 | 485.95 | 485.95 | 485.95 | 485.95 | 485.95 | 485.95 | 485.95 | 485.95 | 485.95 | 485.95 | 485.95 | 485.95 | 485.95 | 485.95 | 485.95 | 485.95 | 485.95 | 485.95 | 14578.5
Reservação Requerida (m³)
| Guará | 2058.8355 | 1962.8234 | 1892.9141 | 1833.4974 | 1762.5844 | 1698.3181 | 1639.7424 | 1646.0893 | 1652.522 | 1658.9547 | 1665.3875 | 1671.9059 | 1678.4244 | 1684.9429 | 1691.5472 | 1698.0657 | 1704.7557 | 1711.3599 | 1718.05 | 1724.74 | 1731.43 | 1738.2058 | 1744.9816 | 1751.8432 | 1758.619 | 1765.4805 | 1772.4279 | 1779.3752 | 1786.3225 | 1793.2699 | 1800.303
| Sede | 2058.8355 | 1962.8234 | 1892.9141 | 1833.4974 | 1762.5844 | 1698.3181 | 1639.7424 | 1646.0893 | 1652.522 | 1658.9547 | 1665.3875 | 1671.9059 | 1678.4244 | 1684.9429 | 1691.5472 | 1698.0657 | 1704.7557 | 1711.3599 | 1718.05 | 1724.74 | 1731.43 | 1738.2058 | 1744.9816 | 1751.8432 | 1758.619 | 1765.4805 | 1772.4279 | 1779.3752 | 1786.3225 | 1793.2699 | 1800.303
| Pioneiros | 0 | 0 | 0 | 0 | 0 | 0 | 0 | 0 | 0 | 0 | 0 | 0 | 0 | 0 | 0 | 0 | 0 | 0 | 0 | 0 | 0 | 0 | 0 | 0 | 0 | 0 | 0 | 0 | 0 | 0 | 0
Reservação Existente (m³)
| Guará | 2272 | 2272 | 2272 | 2272 | 2272 | 2272 | 2272 | 2272 | 2272 | 2272 | 2272 | 2272 | 2272 | 2272 | 2272 | 2272 | 2272 | 2272 | 2272 | 2272 | 2272 | 2272 | 2272 | 2272 | 2272 | 2272 | 2272 | 2272 | 2272 | 2272 | 2272
| Sede | 2272 | 2272 | 2272 | 2272 | 2272 | 2272 | 2272 | 2272 | 2272 | 2272 | 2272 | 2272 | 2272 | 2272 | 2272 | 2272 | 2272 | 2272 | 2272 | 2272 | 2272 | 2272 | 2272 | 2272 | 2272 | 2272 | 2272 | 2272 | 2272 | 2272 | 2272
| Pioneiros | 0 | 0 | 0 | 0 | 0 | 0 | 0 | 0 | 0 | 0 | 0 | 0 | 0 | 0 | 0 | 0 | 0 | 0 | 0 | 0 | 0 | 0 | 0 | 0 | 0 | 0 | 0 | 0 | 0 | 0 | 0
Superávit/Déficit (m³)
| Guará | 213.1645 | 309.1766 | 379.0859 | 438.5026 | 509.4156 | 573.6819 | 632.2576 | 625.9107 | 619.478 | 613.0453 | 606.6125 | 600.0941 | 593.5756 | 587.0571 | 580.4528 | 573.9343 | 567.2443 | 560.6401 | 553.95 | 547.26 | 540.57 | 533.7942 | 527.0184 | 520.1568 | 513.381 | 506.5195 | 499.5721 | 492.6248 | 485.6775 | 478.7301 | 471.697
| Sede | 213.1645 | 309.1766 | 379.0859 | 438.5026 | 509.4156 | 573.6819 | 632.2576 | 625.9107 | 619.478 | 613.0453 | 606.6125 | 600.0941 | 593.5756 | 587.0571 | 580.4528 | 573.9343 | 567.2443 | 560.6401 | 553.95 | 547.26 | 540.57 | 533.7942 | 527.0184 | 520.1568 | 513.381 | 506.5195 | 499.5721 | 492.6248 | 485.6775 | 478.7301 | 471.697 | 0
| Pioneiros | 0 | 0 | 0 | 0 | 0 | 0 | 0 | 0 | 0 | 0 | 0 | 0 | 0 | 0 | 0 | 0 | 0 | 0 | 0 | 0 | 0 | 0 | 0 | 0 | 0 | 0 | 0 | 0 | 0 | 0 | 0
Ampliação de Reservação (m³)
Guará
| Sede | [31 empty] | 0
| Pioneiros | [31 empty] | 0
ESGOTO
População Atendida
| Guará | 18000 | 18071 | 18329 | 18897 | 18970 | 19044 | 19118 | 19192 | 19267 | 19342 | 19417 | 19493 | 19569 | 19645 | 19722 | 19798 | 19876 | 19953 | 20031 | 20109 | 20187 | 20266 | 20345 | 20425 | 20504 | 20584 | 20665 | 20746 | 20827 | 20908 | 20990
| Sede | 18000 | 18071 | 18329 | 18897 | 18970 | 19044 | 19118 | 19192 | 19267 | 19342 | 19417 | 19493 | 19569 | 19645 | 19722 | 19798 | 19876 | 19953 | 20031 | 20109 | 20187 | 20266 | 20345 | 20425 | 20504 | 20584 | 20665 | 20746 | 20827 | 20908 | 20990
| Pioneiros | 0 | 0 | 0 | 0 | 0 | 0 | 0 | 0 | 0 | 0 | 0 | 0 | 0 | 0 | 0 | 0 | 0 | 0 | 0 | 0 | 0 | 0 | 0 | 0 | 0 | 0 | 0 | 0 | 0 | 0 | 0
|  | 0 | 0 | 0 | 0 | 0 | 0 | 0 | 0 | 0 | 0 | 0 | 0 | 0 | 0 | 0 | 0 | 0 | 0 | 0 | 0 | 0 | 0 | 0 | 0 | 0 | 0 | 0 | 0 | 0 | 0 | 0
Extensão Rede Existente (m)
| Guará | 83000 | 83311.4468 | 83799.027 | 85499.0441 | 85815.4612 | 86129.0612 | 86431.4612 | 86756.2612 | 87069.8612 | 87383.4612 | 87697.0612 | 88021.8612 | 88335.4612 | 88660.2612 | 88985.0612 | 89309.8612 | 89634.6612 | 89948.2612 | 90284.2612 | 90609.0612 | 90945.0612 | 91269.8612 | 91617.0612 | 91941.8612 | 92277.8612 | 92613.8612 | 92949.8612 | 93297.0612 | 93633.0612 | 93980.2612 | 94327.4612
| Sede | 83000 | 83311.4468 | 83799.027 | 85499.0441 | 85815.4612 | 86129.0612 | 86431.4612 | 86756.2612 | 87069.8612 | 87383.4612 | 87697.0612 | 88021.8612 | 88335.4612 | 88660.2612 | 88985.0612 | 89309.8612 | 89634.6612 | 89948.2612 | 90284.2612 | 90609.0612 | 90945.0612 | 91269.8612 | 91617.0612 | 91941.8612 | 92277.8612 | 92613.8612 | 92949.8612 | 93297.0612 | 93633.0612 | 93980.2612 | 94327.4612
Pioneiros
Extensão de Rede Requerida (m)
| Guará | 83000 | 83311.4468 | 83799.027 | 85499.0441 | 85815.4612 | 86129.0612 | 86431.4612 | 86756.2612 | 87069.8612 | 87383.4612 | 87697.0612 | 88021.8612 | 88335.4612 | 88660.2612 | 88985.0612 | 89309.8612 | 89634.6612 | 89948.2612 | 90284.2612 | 90609.0612 | 90945.0612 | 91269.8612 | 91617.0612 | 91941.8612 | 92277.8612 | 92613.8612 | 92949.8612 | 93297.0612 | 93633.0612 | 93980.2612 | 94327.4612
| Sede | 83000 | 83311.4468 | 83799.027 | 85499.0441 | 85815.4612 | 86129.0612 | 86431.4612 | 86756.2612 | 87069.8612 | 87383.4612 | 87697.0612 | 88021.8612 | 88335.4612 | 88660.2612 | 88985.0612 | 89309.8612 | 89634.6612 | 89948.2612 | 90284.2612 | 90609.0612 | 90945.0612 | 91269.8612 | 91617.0612 | 91941.8612 | 92277.8612 | 92613.8612 | 92949.8612 | 93297.0612 | 93633.0612 | 93980.2612 | 94327.4612
| Pioneiros | 0 | 0 | 0 | 0 | 0 | 0 | 0 | 0 | 0 | 0 | 0 | 0 | 0 | 0 | 0 | 0 | 0 | 0 | 0 | 0 | 0 | 0 | 0 | 0 | 0 | 0 | 0 | 0 | 0 | 0 | 0
Incremento de Rede (m)
| Guará | 0 | 311.4468 | 487.5802 | 1700.0171 | 316.417 | 313.6 | 302.4 | 324.8 | 313.6 | 313.6 | 313.6 | 324.8 | 313.6 | 324.8 | 324.8 | 324.8 | 324.8 | 313.6 | 336 | 324.8 | 336 | 324.8 | 347.2 | 324.8 | 336 | 336 | 336 | 347.2 | 336 | 347.2 | 347.2 | 11327.4612
| Sede | 0 | 311.4468 | 487.5802 | 1700.0171 | 316.417 | 313.6 | 302.4 | 324.8 | 313.6 | 313.6 | 313.6 | 324.8 | 313.6 | 324.8 | 324.8 | 324.8 | 324.8 | 313.6 | 336 | 324.8 | 336 | 324.8 | 347.2 | 324.8 | 336 | 336 | 336 | 347.2 | 336 | 347.2 | 347.2 | 11327.4612
| Pioneiros | [31 empty] | 0
Substituição de Rede (m)
| Guará | 0 | 830 | 830 | 830 | 830 | 830 | 415 | 415 | 415 | 415 | 415 | 415 | 415 | 415 | 415 | 415 | 415 | 415 | 415 | 415 | 415 | 415 | 415 | 415 | 415 | 415 | 415 | 415 | 415 | 415 | 415
| Sede | 0 | 830 | 830 | 830 | 830 | 830 | 415 | 415 | 415 | 415 | 415 | 415 | 415 | 415 | 415 | 415 | 415 | 415 | 415 | 415 | 415 | 415 | 415 | 415 | 415 | 415 | 415 | 415 | 415 | 415 | 415 | 14525
| Pioneiros | 0 | 0 | 0 | 0 | 0 | 0 | 0 | 0 | 0 | 0 | 0 | 0 | 0 | 0 | 0 | 0 | 0 | 0 | 0 | 0 | 0 | 0 | 0 | 0 | 0 | 0 | 0 | 0 | 0 | 0 | 0
Substituição de Ligações
| Guará | 0 | 21 | 21 | 21 | 21 | 21 | 21 | 21 | 21 | 21 | 21 | 21 | 21 | 21 | 21 | 21 | 21 | 21 | 21 | 21 | 21 | 21 | 21 | 21 | 21 | 21 | 21 | 21 | 21 | 21 | 21
| Sede | 0 | 21 | 21 | 21 | 21 | 21 | 21 | 21 | 21 | 21 | 21 | 21 | 21 | 21 | 21 | 21 | 21 | 21 | 21 | 21 | 21 | 21 | 21 | 21 | 21 | 21 | 21 | 21 | 21 | 21 | 21 | 630
| Pioneiros | 0 | 0 | 0 | 0 | 0 | 0 | 0 | 0 | 0 | 0 | 0 | 0 | 0 | 0 | 0 | 0 | 0 | 0 | 0 | 0 | 0 | 0 | 0 | 0 | 0 | 0 | 0 | 0 | 0 | 0 | 0 | 0
Economias de Esgoto
| Guará | 7024 | 7051 | 7092 | 7239 | 7267 | 7295 | 7323 | 7352 | 7381 | 7409 | 7438 | 7467 | 7496 | 7525 | 7555 | 7584 | 7614 | 7643 | 7673 | 7703 | 7733 | 7763 | 7794 | 7824 | 7854 | 7885 | 7916 | 7947 | 7978 | 8009 | 8041
| Sede | 7024 | 7051 | 7092 | 7239 | 7267 | 7295 | 7323 | 7352 | 7381 | 7409 | 7438 | 7467 | 7496 | 7525 | 7555 | 7584 | 7614 | 7643 | 7673 | 7703 | 7733 | 7763 | 7794 | 7824 | 7854 | 7885 | 7916 | 7947 | 7978 | 8009 | 8041
Pioneiros
Ligações de Esgoto
| Guará | 6893 | 6919 | 6960 | 7104 | 7131 | 7159 | 7186 | 7215 | 7243 | 7271 | 7299 | 7328 | 7356 | 7385 | 7414 | 7443 | 7472 | 7500 | 7530 | 7559 | 7589 | 7618 | 7649 | 7678 | 7708 | 7738 | 7768 | 7799 | 7829 | 7860 | 7891
| Sede | 6893 | 6919 | 6960 | 7104 | 7131 | 7159 | 7186 | 7215 | 7243 | 7271 | 7299 | 7328 | 7356 | 7385 | 7414 | 7443 | 7472 | 7500 | 7530 | 7559 | 7589 | 7618 | 7649 | 7678 | 7708 | 7738 | 7768 | 7799 | 7829 | 7860 | 7891
Pioneiros
Incremento de Ligações de Esgoto
| Guará | 0 | 26 | 41 | 144 | 27 | 28 | 27 | 29 | 28 | 28 | 28 | 29 | 28 | 29 | 29 | 29 | 29 | 28 | 30 | 29 | 30 | 29 | 31 | 29 | 30 | 30 | 30 | 31 | 30 | 31 | 31 | 998
| Sede | 0 | 26 | 41 | 144 | 27 | 28 | 27 | 29 | 28 | 28 | 28 | 29 | 28 | 29 | 29 | 29 | 29 | 28 | 30 | 29 | 30 | 29 | 31 | 29 | 30 | 30 | 30 | 31 | 30 | 31 | 31 | 998 |  |  | META ANTECIPADA 01 | 1 | 2 | 3 | 4 | 5 | 6 | 7 | 8 | 9 | 10 | 11 | 12 | 13 | 14 | 15 | 16 | 17 | 18 | 19 | 20 | 21 | 22 | 23 | 24 | 25 | 26 | 27 | 28 | 29 | 30 | 31 | 32 | 33 | 34 | 35
| Pioneiros | [31 empty] | 0
[36 empty] | total | 6919 | 6960 | 7104 | 7131 | 7159 | 7186 | 7215 | 7243 | 7271 | 7299 | 7328 | 7356 | 7385 | 7414 | 7443 | 7472 | 7500 | 7530 | 7559 | 7589 | 7618 | 7649 | 7678 | 7708 | 7738 | 7768 | 7799 | 7829 | 7860 | 7891 | #REF! | #REF! | #REF! | #REF! | #REF!
| Contribuição Média (l/s) | [34 empty] | mês | 2.1667 | 3.4167 | 12 | 2.25 | 2.3333 | 2.25 | 2.4167 | 2.3333 | 2.3333 | 2.3333 | 2.4167 | 2.3333 | 2.4167 | 2.4167 | 2.4167 | 2.4167 | 2.3333 | 2.5 | 2.4167 | 2.5 | 2.4167 | 2.5833 | 2.4167 | 2.5 | 2.5 | 2.5 | 2.5833 | 2.5 | 2.5833 | 2.5833 | #REF! | #REF! | #REF! | #REF! | #REF!
[36 empty] | dias | 0.10317 | 0.1627 | 0.57143 | 0.10714 | 0.11111 | 0.10714 | 0.11508 | 0.11111 | 0.11111 | 0.11111 | 0.11508 | 0.11111 | 0.11508 | 0.11508 | 0.11508 | 0.11508 | 0.11111 | 0.11905 | 0.11508 | 0.11905 | 0.11508 | 0.12302 | 0.11508 | 0.11905 | 0.11905 | 0.11905 | 0.12302 | 0.11905 | 0.12302 | 0.12302 | #REF! | #REF! | #REF! | #REF! | #REF!
| Guará | 27.9683 | 28.0787 | 28.4795 | 29.3621 | 29.4755 | 29.5905 | 29.7055 | 29.8205 | 29.937 | 30.0535 | 30.1701 | 30.2882 | 30.4062 | 30.5243 | 30.644 | 30.7621 | 30.8833 | 31.0029 | 31.1241 | 31.2453 | 31.3665 | 31.4892 | 31.612 | 31.7363 | 31.859 | 31.9833 | 32.1092 | 32.2351 | 32.3609 | 32.4868 | 32.6142
| Sede | 27.9683 | 28.0787 | 28.4795 | 29.3621 | 29.4755 | 29.5905 | 29.7055 | 29.8205 | 29.937 | 30.0535 | 30.1701 | 30.2882 | 30.4062 | 30.5243 | 30.644 | 30.7621 | 30.8833 | 31.0029 | 31.1241 | 31.2453 | 31.3665 | 31.4892 | 31.612 | 31.7363 | 31.859 | 31.9833 | 32.1092 | 32.2351 | 32.3609 | 32.4868 | 32.6142 |  | 4.67% | 3.705% |  | 6917.9683 | 6958.373 | 7098.2857 | 7129.9286 | 7157.8889 | 7184.9286 | 7213.8492 | 7241.8889 | 7269.8889 | 7297.8889 | 7326.8492 | 7354.8889 | 7383.8492 | 7412.8492 | 7441.8492 | 7470.8492 | 7498.8889 | 7528.8095 | 7557.8492 | 7587.8095 | 7616.8492 | 7647.7698 | 7676.8492 | 7706.8095 | 7736.8095 | 7766.8095 | 7797.7698 | 7827.8095 | 7858.7698 | 7889.7698 | #REF! | #REF! | #REF! | #REF! | #REF!
| Pioneiros | 0 | 0 | 0 | 0 | 0 | 0 | 0 | 0 | 0 | 0 | 0 | 0 | 0 | 0 | 0 | 0 | 0 | 0 | 0 | 0 | 0 | 0 | 0 | 0 | 0 | 0 | 0 | 0 | 0 | 0 | 0
[36 empty] | % | #REF! | #REF! | #REF! | #REF! | #REF! | #REF! | #REF! | #REF! | #REF! | #REF! | #REF! | #REF! | #REF! | #REF! | #REF! | #REF! | #REF! | #REF! | #REF! | #REF! | #REF! | #REF! | #REF! | #REF! | #REF! | #REF! | #REF! | #REF! | #REF! | #REF! | #REF! | #REF! | #REF! | #REF! | #REF!
Vazão de Infiltração (l/s)
| Guará | 8.3 | 8.3311 | 8.3799 | 8.5499 | 8.5815 | 8.6129 | 8.6431 | 8.6756 | 8.707 | 8.7383 | 8.7697 | 8.8022 | 8.8335 | 8.866 | 8.8985 | 8.931 | 8.9635 | 8.9948 | 9.0284 | 9.0609 | 9.0945 | 9.127 | 9.1617 | 9.1942 | 9.2278 | 9.2614 | 9.295 | 9.3297 | 9.3633 | 9.398 | 9.4327
| Sede | 8.3 | 8.3311 | 8.3799 | 8.5499 | 8.5815 | 8.6129 | 8.6431 | 8.6756 | 8.707 | 8.7383 | 8.7697 | 8.8022 | 8.8335 | 8.866 | 8.8985 | 8.931 | 8.9635 | 8.9948 | 9.0284 | 9.0609 | 9.0945 | 9.127 | 9.1617 | 9.1942 | 9.2278 | 9.2614 | 9.295 | 9.3297 | 9.3633 | 9.398 | 9.4327
| Pioneiros | 0 | 0 | 0 | 0 | 0 | 0 | 0 | 0 | 0 | 0 | 0 | 0 | 0 | 0 | 0 | 0 | 0 | 0 | 0 | 0 | 0 | 0 | 0 | 0 | 0 | 0 | 0 | 0 | 0 | 0 | 0
Vazão Média (l/s)
| Guará | 36.2683 | 36.4098 | 36.8594 | 37.912 | 38.0571 | 38.2034 | 38.3486 | 38.4961 | 38.644 | 38.7919 | 38.9398 | 39.0903 | 39.2398 | 39.3904 | 39.5425 | 39.693 | 39.8467 | 39.9977 | 40.1525 | 40.3062 | 40.461 | 40.6162 | 40.7737 | 40.9305 | 41.0868 | 41.2447 | 41.4042 | 41.5648 | 41.7242 | 41.8848 | 42.0469
| Sede | 36.2683 | 36.4098 | 36.8594 | 37.912 | 38.0571 | 38.2034 | 38.3486 | 38.4961 | 38.644 | 38.7919 | 38.9398 | 39.0903 | 39.2398 | 39.3904 | 39.5425 | 39.693 | 39.8467 | 39.9977 | 40.1525 | 40.3062 | 40.461 | 40.6162 | 40.7737 | 40.9305 | 41.0868 | 41.2447 | 41.4042 | 41.5648 | 41.7242 | 41.8848 | 42.0469
| Pioneiros | 0 | 0 | 0 | 0 | 0 | 0 | 0 | 0 | 0 | 0 | 0 | 0 | 0 | 0 | 0 | 0 | 0 | 0 | 0 | 0 | 0 | 0 | 0 | 0 | 0 | 0 | 0 | 0 | 0 | 0 | 0
Vazão Máxima Diária (l/s)
| Guará | 41.862 | 42.0255 | 42.5553 | 43.7844 | 43.9522 | 44.1215 | 44.2897 | 44.4602 | 44.6314 | 44.8026 | 44.9738 | 45.148 | 45.321 | 45.4952 | 45.6713 | 45.8455 | 46.0234 | 46.1983 | 46.3773 | 46.5553 | 46.7343 | 46.9141 | 47.0961 | 47.2777 | 47.4586 | 47.6414 | 47.826 | 48.0118 | 48.1964 | 48.3822 | 48.5698
| Sede | 41.862 | 42.0255 | 42.5553 | 43.7844 | 43.9522 | 44.1215 | 44.2897 | 44.4602 | 44.6314 | 44.8026 | 44.9738 | 45.148 | 45.321 | 45.4952 | 45.6713 | 45.8455 | 46.0234 | 46.1983 | 46.3773 | 46.5553 | 46.7343 | 46.9141 | 47.0961 | 47.2777 | 47.4586 | 47.6414 | 47.826 | 48.0118 | 48.1964 | 48.3822 | 48.5698 |  | 4.67% | 3.705%
| Pioneiros | 0 | 0 | 0 | 0 | 0 | 0 | 0 | 0 | 0 | 0 | 0 | 0 | 0 | 0 | 0 | 0 | 0 | 0 | 0 | 0 | 0 | 0 | 0 | 0 | 0 | 0 | 0 | 0 | 0 | 0 | 0
|  | 58.643 | 58.8727 | 59.6431 | 61.4017 | 61.6375 | 61.8758 | 62.113 | 62.3525 | 62.5936 | 62.8347 | 63.0758 | 63.3209 | 63.5648 | 63.8098 | 64.0577 | 64.3027 | 64.5533 | 64.8 | 65.0518 | 65.3024 | 65.5542 | 65.8076 | 66.0633 | 66.3195 | 66.5741 | 66.8314 | 67.0915 | 67.3528 | 67.613 | 67.8742 | 68.1383
Capacidade Instalada (l/s)
| Guará | 53.5 | 53.5 | 53.5 | 53.5 | 53.5 | 53.5 | 53.5 | 53.5 | 53.5 | 53.5 | 53.5 | 53.5 | 53.5 | 53.5 | 53.5 | 53.5 | 53.5 | 53.5 | 53.5 | 53.5 | 53.5 | 53.5 | 53.5 | 53.5 | 53.5 | 53.5 | 53.5 | 53.5 | 53.5 | 53.5 | 53.5
| Sede | 53.5 | 53.5 | 53.5 | 53.5 | 53.5 | 53.5 | 53.5 | 53.5 | 53.5 | 53.5 | 53.5 | 53.5 | 53.5 | 53.5 | 53.5 | 53.5 | 53.5 | 53.5 | 53.5 | 53.5 | 53.5 | 53.5 | 53.5 | 53.5 | 53.5 | 53.5 | 53.5 | 53.5 | 53.5 | 53.5 | 53.5
| Pioneiros | 0 | 0 | 0 | 0 | 0 | 0 | 0 | 0 | 0 | 0 | 0 | 0 | 0 | 0 | 0 | 0 | 0 | 0 | 0 | 0 | 0 | 0 | 0 | 0 | 0 | 0 | 0 | 0 | 0 | 0 | 0
Déficit/Superávit de tratamento (l/s)
| Guará | 11.638 | 11.4745 | 10.9447 | 9.7156 | 9.5478 | 9.3785 | 9.2103 | 9.0398 | 8.8686 | 8.6974 | 8.5262 | 8.352 | 8.179 | 8.0048 | 7.8287 | 7.6545 | 7.4766 | 7.3017 | 7.1227 | 6.9447 | 6.7657 | 6.5859 | 6.4039 | 6.2223 | 6.0414 | 5.8586 | 5.674 | 5.4882 | 5.3036 | 5.1178 | 4.9302
| Sede | 11.638 | 11.4745 | 10.9447 | 9.7156 | 9.5478 | 9.3785 | 9.2103 | 9.0398 | 8.8686 | 8.6974 | 8.5262 | 8.352 | 8.179 | 8.0048 | 7.8287 | 7.6545 | 7.4766 | 7.3017 | 7.1227 | 6.9447 | 6.7657 | 6.5859 | 6.4039 | 6.2223 | 6.0414 | 5.8586 | 5.674 | 5.4882 | 5.3036 | 5.1178 | 4.9302
| Pioneiros | 0 | 0 | 0 | 0 | 0 | 0 | 0 | 0 | 0 | 0 | 0 | 0 | 0 | 0 | 0 | 0 | 0 | 0 | 0 | 0 | 0 | 0 | 0 | 0 | 0 | 0 | 0 | 0 | 0 | 0 | 0
Ampliação Necessária (l/s)
| Guará | 0 | 0 | 0 | 0 | 0 | 0 | 0 | 0 | 0 | 0 | 0 | 0 | 0 | 0 | 0 | 0 | 0 | 0 | 0 | 0 | 0 | 0 | 0 | 0 | 0 | 0 | 0 | 0 | 0 | 0 | 0 | 0
Sede
Pioneiros
Volume coletado (m³/ano)
| Guará | 0 | 885488.3969 | 898130.5311 | 925962.8264 | 929539.8644 | 933165.9029 | 936791.9414 | 940417.9798 | 944093.0188 | 947768.0578 | 951443.0968 | 955167.1364 | 958891.1759 | 962615.2154 | 966388.2554 | 970112.295 | 973934.3355 | 977707.3756 | 981529.4161 | 985351.4567 | 989173.4972 | 993044.5383 | 996915.5794 | 1000835.621 | 1004706.6621 | 1008626.7037 | 1012595.7458 | 1016564.7879 | 1020533.83 | 1024502.8722 | 1028520.9148
| Sede | 0 | 885488.3969 | 898130.5311 | 925962.8264 | 929539.8644 | 933165.9029 | 936791.9414 | 940417.9798 | 944093.0188 | 947768.0578 | 951443.0968 | 955167.1364 | 958891.1759 | 962615.2154 | 966388.2554 | 970112.295 | 973934.3355 | 977707.3756 | 981529.4161 | 985351.4567 | 989173.4972 | 993044.5383 | 996915.5794 | 1000835.621 | 1004706.6621 | 1008626.7037 | 1012595.7458 | 1016564.7879 | 1020533.83 | 1024502.8722 | 1028520.9148
| Pioneiros | 0 | 0 | 0 | 0 | 0 | 0 | 0 | 0 | 0 | 0 | 0 | 0 | 0 | 0 | 0 | 0 | 0 | 0 | 0 | 0 | 0 | 0 | 0 | 0 | 0 | 0 | 0 | 0 | 0 | 0 | 0
Volume Tratado (m³/ano)
| Guará | 1143758.16 | 1148219.3757 | 1162399.1427 | 1195592.612 | 1200167.5028 | 1204782.5102 | 1209362.1973 | 1214012.5251 | 1218676.533 | 1223340.541 | 1228004.549 | 1232752.8778 | 1237465.8862 | 1242214.215 | 1247011.5444 | 1251759.8732 | 1256606.203 | 1261368.212 | 1266249.8622 | 1271096.192 | 1275977.8422 | 1280873.1725 | 1285839.1435 | 1290783.4744 | 1295714.1251 | 1300693.7763 | 1305722.428 | 1310786.4 | 1315815.0518 | 1320879.0238 | 1325991.9964
| Sede | 1143758.16 | 1148219.3757 | 1162399.1427 | 1195592.612 | 1200167.5028 | 1204782.5102 | 1209362.1973 | 1214012.5251 | 1218676.533 | 1223340.541 | 1228004.549 | 1232752.8778 | 1237465.8862 | 1242214.215 | 1247011.5444 | 1251759.8732 | 1256606.203 | 1261368.212 | 1266249.8622 | 1271096.192 | 1275977.8422 | 1280873.1725 | 1285839.1435 | 1290783.4744 | 1295714.1251 | 1300693.7763 | 1305722.428 | 1310786.4 | 1315815.0518 | 1320879.0238 | 1325991.9964
| Pioneiros | 0 | 0 | 0 | 0 | 0 | 0 | 0 | 0 | 0 | 0 | 0 | 0 | 0 | 0 | 0 | 0 | 0 | 0 | 0 | 0 | 0 | 0 | 0 | 0 | 0 | 0 | 0 | 0 | 0 | 0 | 0
Volume Faturado (m³/ano)
1.3717
| Guará | 0 | 1214630.1293 | 1231971.426 | 1270149.1646 | 1275055.8106 | 1280029.6709 | 1285003.5312 | 1289977.3915 | 1295018.4661 | 1300059.5407 | 1305100.6154 | 1310208.9043 | 1315317.1933 | 1320425.4823 | 1325600.9855 | 1330709.2745 | 1335951.9921 | 1341127.4954 | 1346370.213 | 1351612.9307 | 1356855.6483 | 1362165.5802 | 1367475.5122 | 1372852.6584 | 1378162.5904 | 1383539.7367 | 1388984.0973 | 1394428.4579 | 1399872.8185 | 1405317.1791 | 1410828.754
| Sede | 0 | 1214630.1293 | 1231971.426 | 1270149.1646 | 1275055.8106 | 1280029.6709 | 1285003.5312 | 1289977.3915 | 1295018.4661 | 1300059.5407 | 1305100.6154 | 1310208.9043 | 1315317.1933 | 1320425.4823 | 1325600.9855 | 1330709.2745 | 1335951.9921 | 1341127.4954 | 1346370.213 | 1351612.9307 | 1356855.6483 | 1362165.5802 | 1367475.5122 | 1372852.6584 | 1378162.5904 | 1383539.7367 | 1388984.0973 | 1394428.4579 | 1399872.8185 | 1405317.1791 | 1410828.754
| Pioneiros | 0 | 0 | 0 | 0 | 0 | 0 | 0 | 0 | 0 | 0 | 0 | 0 | 0 | 0 | 0 | 0 | 0 | 0 | 0 | 0 | 0 | 0 | 0 | 0 | 0 | 0 | 0 | 0 | 0 | 0 | 0
Note on D107: [Comentário encadeado] Sua versão do Excel permite que você leia este comentário encadeado, no entanto, as edições serão removidas se o arquivo for aberto em uma versão mais recente do Excel. Saiba mais: https://go.microsoft.com/fwlink/?linkid=870924 Comentário: Colocar para os outros volumes também

## ATIVOS (hidden)
Sumário | Ação | Localidade | Sistema (SAA/SES) | Componente | Nome | Situação (Existente/Projetado) | Quantidade (Vazão/Volume/Extensão) | Diâmetro (mm) | Custo Unitário (Considerando uma nova estrutura) | Custo Reforma Civil | Custo Reforma Hid/Mec | Custo Total | Ano de Implantação (Caso Projetado) | PERCENTUAL FIXO (CIVIL) | RECONSTRUÇÃO/REFORMA/MELHORIA | PERCENTUAL FIXO (HID/MEC) | RENOVAÇÃO/REFORMA/MELHORIA | Sede/ Distrito | UNID | CIVIL | HID/MEC | 1.2001
| Reforma | Sede | SES | EEE | EEE 01 | Existente | 40.6 |  | 954234.5031 | 23855.8626 | 23855.8626 | 47711.7252 |  | 50% | 5% | 50% | 5% |  | CAP | 90% | 10%
ANA | Reforma | Sede | SES | EEE | EEE 02 | Existente | 0.5 |  | 165752.795 | 4143.8199 | 4143.8199 | 8287.6398 |  | 50% | 5% | 50% | 5% |  | EEAB | 50% | 50%
PMSB | Reforma | Sede | SES | ETE LAGOA | ETE Guará - Lagoa Anaeróbia + Facultativa | Existente | 52 |  | FALSE | #N/A | #N/A | #N/A |  | #N/A | 5% | #N/A | 5% |  | AAB | 0% | 100%
| Reforma | Pioneiros | SES | ETE LAGOA | ETE Pioneiros - 3x Lagoa Facultativa | Existente | 1.5 |  | FALSE | #N/A | #N/A | #N/A |  | #N/A | 5% | #N/A | 5% |  | POÇO | 10% | 90%
| Reforma | Pioneiros | SAA | POÇO | UP01 - Pioneiros | Existente | 6.9444 |  | 78745.1542 | 393.7258 | 3543.5319 | 3937.2577 |  | 10% | 5% | 90% | 5% |  | ETA | 50% | 50%
| Reforma | Sede | SAA | POÇO | UP03 | Existente | 12.5 |  | 119127.4212 | 595.6371 | 5360.734 | 5956.3711 |  | 10% | 5% | 90% | 5% |  | EEAT | 50% | 50%
| Reforma | Sede | SAA | POÇO | UP06 | Existente | 25 |  | 209987.5222 | 1049.9376 | 9449.4385 | 10499.3761 |  | 10% | 5% | 90% | 5% |  | AAT | 0% | 100%
| Reforma | Sede | SAA | POÇO | UP08 | Existente | 12.5 |  | 119127.4212 | 595.6371 | 5360.734 | 5956.3711 |  | 10% | 5% | 90% | 5% |  | RES | 90% | 10%
| Reforma | Sede | SAA | POÇO | UP09 | Existente | 5 |  | 159509.6883 | 797.5484 | 7177.936 | 7975.4844 |  | 10% | 5% | 90% | 5% |  | RES | 90% | 10%
| Reforma | Sede | SAA | POÇO | UP10 | Existente | 18.0556
| Reforma | Sede | SAA | POÇO | UP11 | Existente | 5.5556
| Reforma | Sede | SAA | POÇO | UP12 | Existente | 6.3889
| Reforma | Sede | SAA | RES | RES UP01 - Pioneiros | Existente | 50
| Reforma | Sede | SAA | RES | RES 02 | Existente | 500
| Reforma | Pioneiros | SAA | RES | RES 03 | Existente | 550 |  | 917743.4278 | 41298.4543 | 4588.7171 | 45887.1714 |  | 90% | 5% | 10% | 5% |  | REDE_ÁGUA | 0% | 100%
| Reforma | Sede | SAA | RES | RES 06 | Existente | 500 |  | 853323.7411 | 38399.5684 | 4266.6187 | 42666.1871 |  | 90% | 5% | 10% | 5% |  | LIG_ÁGUA | 0% | 100%
| Reforma | Sede | SAA | RES | RES 11 | Existente | 500 |  | 853323.7411 | 38399.5684 | 4266.6187 | 42666.1871 |  | 90% | 5% | 10% | 5% |  | REDE_ESG | 0% | 100%
| Reforma | Sede | SAA | RES | RES 12 | Existente | 120 |  | 286974.3844 | 12913.8473 | 1434.8719 | 14348.7192 |  | 90% | 5% | 10% | 5% |  | EEE | 50% | 50%
| Reforma | Sede | SAA | REDE_ÁGUA | Rede - PVC Soldável | Existente | 158 |  | 35850.2 | 0 | 1792.51 | 1792.51 |  | 0% | 5% | 100% | 5% |  | INT | 0% | 100%
| Reforma | Sede | SAA | REDE_ÁGUA | Rede - PVC Soldável | Existente | 43468 |  | 9862889.2 | 0 | 493144.46 | 493144.46 |  | 0% | 5% | 100% | 5% |  | LODO_ETA | 50% | 50%
| Reforma | Sede | SAA | REDE_ÁGUA | Rede - PVC Soldável | Existente | 3417 |  | 775317.3 | 0 | 38765.865 | 38765.865 |  | 0% | 5% | 100% | 5% |  | LODO_ETE UASB | 50% | 50%
| Reforma | Sede | SAA | REDE_ÁGUA | Rede - PVC Soldável | Existente | 2890 |  | 655741 | 0 | 32787.05 | 32787.05 |  | 0% | 5% | 100% | 5% |  | HD | 0% | 100%
| Reforma | Sede | SAA | REDE_ÁGUA | Rede - PVC Soldável | Existente | 541 |  | 122752.9 | 0 | 6137.645 | 6137.645 |  | 0% | 5% | 100% | 5% |  | MACRO | 0% | 100%
| Reforma | Sede | SAA | REDE_ÁGUA | Rede - Ferro Fundido | Existente | 5148 |  | 1168081.2 | 0 | 58404.06 | 58404.06 |  | 0% | 5% | 100% | 5% |  | L_REC | 0% | 100%
| Reforma | Sede | SAA | REDE_ÁGUA | Rede - Ferro Fundido | Existente | 2260 |  | 512794 | 0 | 25639.7 | 25639.7 |  | 0% | 5% | 100% | 5% |  | ETE | 50% | 50%
| Reforma | Sede | SAA | REDE_ÁGUA | Rede - Ferro Fundido | Existente | 3573 |  | 810713.7 | 0 | 40535.685 | 40535.685 |  | 0% | 5% | 100% | 5% |  | FOSSA | 90% | 10%
Sede | Implantação | Sede | SES | EEE | EEE 02 | Projetado | 7.749 |  | 493525.5024 | 259100.8888 | 259100.8888 | 493525.5024 | 2026 | 50% | 105% | 50% | 105% |  | FOSSA | 90% | 10%
Pioneiros | Implantação | Sede | SES | EEE | EEE 03 | Projetado | 9.19 |  | 528198.0661 | 541403.0178 | 541403.0178 | 528198.0661 | 2025 | 50% | 205% | 50% | 205% |  | FOSSA | 90% | 10%
| Implantação | Sede | SES | EEE | EEE 05 | Projetado | 1 |  | 218424.2744 | 333097.0185 | 333097.0185 | 218424.2744 | 2027 | 50% | 305% | 50% | 305% |  | FOSSA | 90% | 10%
| Implantação | Sede | SES | EEE | EEE 07 | Projetado | 1 |  | 218424.2744 | 551521.2929 | 551521.2929 | 218424.2744 | 2027 | 50% | 505% | 50% | 505% |  | FOSSA | 90% | 10%
| Implantação | Sede | SES | L_REC | LR 02 | Projetado | 883 |  | 659892.39 | 0 | 3992348.9595 | 659892.39 | 2026 | 0% | 605% | 100% | 605%
| Implantação | Sede | SES | L_REC | LR 03 | Projetado | 1001 |  | 748077.33 | 0 | 5273945.1765 | 748077.33 | 2025 | 0% | 705% | 100% | 705%
| Implantação | Sede | SES | L_REC | LR 05 | Projetado | 261 |  | 195053.13 | 0 | 1570177.6965 | 195053.13 | 2027 | 0% | 805% | 100% | 805%
| Implantação | Sede | SES | L_REC | LR 07 | Projetado | 332 |  | 248113.56 | 0 | 2245427.718 | 248113.56 | 2027 | 0% | 905% | 100% | 905%
| Implantação | Sede | SES | EMIS | Emissário 01 p/ ETE (possível) | Existente | 243 | 300 | 181601.19 | #N/A | #N/A | #N/A |  | #N/A | 1005% | #N/A | 1005%
| Implantação | Sede | SES | EMIS | Emissário 02 p/ ETE (possível) | Existente | 243 | 300 | 181601.19 | #N/A | #N/A | #N/A |  | #N/A | 1005% | #N/A | 1005%
| Implantação | Sede | SES | EMIS | Emissário p/ Corpo Receptor (possível) | Existente | 144 |  | 107615.52 | #N/A | #N/A | #N/A |  | #N/A | 1105% | #N/A | 1105%
| Implantação | Pioneiros | SES | EMIS | Emissário p/ ETE (possível) | Existente | 70.6 |  | 52761.498 | #N/A | #N/A | #N/A |  | #N/A | 1205% | #N/A | 1205%
| Implantação | Pioneiros | SES | EMIS | Emissário p/ Corpo Receptor (possível) | Existente | 83.3 |  | 62252.589 | #N/A | #N/A | #N/A |  | #N/A | 1305% | #N/A | 1305%
| Reforma | Sede | SES | EEE | EEE FINAL ETE | Existente | 52
| Reforma | Sede | SES | EEE | EEE NOVA | Existente | 1
| Implantação | Sede | SAA | EEAT | Booster Itapema | Projetado | [6 empty] | 2025
Note on H1: Mariangela Correa Laydner: L/s; m³;m

## CONSUMO ENERGIA (hidden)
Consumo de Energia Elétrica - SAA (kWh) |  |  |  |  | Consumo de Energia Elétrica - SAA (kWh/m³) |  |  |  |  | Consumo de Energia Elétrica - SES (kWh)
Unidade | 07/2022 | 08/2022 | 09/2022 | Total | Unidade | 07/2022 | 08/2022 | 09/2022 | Total | Unidade | 07/2022 | 08/2022 | 09/2022 | Total
UP03 | 32964.61 | 32633.79 | 31945.46 | 97543.87 | UP03 | 1.0765 | 1.0686 | 1.0823 | 1.0757 | ETE | 8438 | 6473 | 8561 | 23472 | 71.51% | 68162.7776
UP06 | 43010.06 | 42940.73 | 41051.27 | 127002.06 | UP06 | 0.61207 | 0.6167 | 0.62464 | 0.61765 | EEE XV de Novembro | 3007 | 1467 | 1938 | 6412 | 25.49% | 24290.7647
UP08 | 21971.95 | 22479.47 | 19266.46 | 63717.88 | UP08 | 0.92245 | 0.84161 | 0.75679 | 0.83854 | EEE Sete de Setembro | 354 | 383 | 390 | 1127 | 3% | 2859.6377
UP09 | 11107 | 11651 | 11415 | 34173 | UP09 | 1.1725 | 1.3075 | 1.2869 | 1.2539 | Total | 11799 | 8323 | 10889 | 31011
UP10 | 41526.91 | 40848.72 | 38518.36 | 120893.99 | UP10 | 0.98498 | 0.98526 | 0.99814 | 0.98923
UP11 | 10757 | 11128 | 10723 | 32608 | UP11 | 0.74983 | 0.77219 | 0.7598 | 0.76063
UP12 | 6372 | 6747 | 6928 | 20047 | UP12 | 0.73699 | 0.73665 | 0.56266 | 0.66562
EEA Itapema | 1349 | 1473 | 1273 | 4095 | EEA Itapema
UP Pioneiros | 3100 | 2820 | 2600 | 8520 | UP Pioneiros | 0.36173 | 0.37415 | 0.36384 | 0.3664 | Volume tratado | 95313.18
Total | 172158.53 | 172721.71 | 163720.56 | 508600.79 | Média | 0.82713 | 0.83783 | 0.80438
Consumo de Energia Elétrica - SAA (kWh/m³)
Volume de Produção de Água (m³) | [9 empty] | Unidade | 07/2022 | 08/2022 | 09/2022 | Total
Unidade de Captação Subterrânea | 07/2022 | 08/2022 | 09/2022 | Total | [5 empty] | ETE | 0.12379 | 0.094964 | 0.1256
UP03 | 30621 | 30538 | 29517 | 90676 | [5 empty] | EEE XV de Novembro | 0.12379 | 0.060393 | 0.079783
UP06 | 70270 | 69630 | 65720 | 205620 | [5 empty] | EEE Sete de Setembro | 0.12379 | 0.13393 | 0.13638
UP08 | 23819 | 26710 | 25458 | 75987 | [5 empty] | Média | 0.12379 | 0.09643 | 0.11392
UP09 | 9473 | 8911 | 8870 | 27254
UP10 | 42160 | 41460 | 38590 | 122210
UP11 | 14346 | 14411 | 14113 | 42870
UP12 | 8646 | 9159 | 12313 | 30118
UP Pioneiros | 8570 | 7537 | 7146 | 23253
Total | 207905 | 208356 | 201727 | 617988
Note on Q13: [Comentário encadeado] Sua versão do Excel permite que você leia este comentário encadeado, no entanto, as edições serão removidas se o arquivo for aberto em uma versão mais recente do Excel. Saiba mais: https://go.microsoft.com/fwlink/?linkid=870924 Comentário: Estimativa

## CUSTOS UNITÁRIOS (hidden)
|  |  | INCC | 1.0392
UNID | CUSTO UNITÁRIO
CAP |  | ((6056,8*Q)+23554)*1,2*INCC))
EEAB |  | (((6208,6*(Q^(0,9313)))*1,432009)*0,77627687631547)*INCC
AAB | 1467.89
POÇO | 1538.65 | ((6056,8*Q)+23554)*INCC))
ETA |  | (203159*(Q^(0,8071)))*INCC
EEAT |  | (((6208,6*(Q^(0,9313)))*1,432009)*0,77627687631547)*INCC
AAT | 1467.89
RES | 33898.654 | ((6179,6*(V^(0,7636))))*INCC))
REDE_ÁGUA | 226.9
LIG_ÁGUA | 686.16
REDE_ESG | 389.87
EEE | 189147.11 | ((185574*(Q^(0,3981)))*0,980762391283262)*INCC
EMIS | 747.33
ETE
ETE LAGOA
ETE WETLAND
INT | 389.87
LIG_ESG | 760.72
LODO_ETA
LODO_ETE
HD | 118.13
MACRO
L_REC | 747.33
FOSSA | 8968.8867
Note on C6: [Comentário encadeado] Sua versão do Excel permite que você leia este comentário encadeado, no entanto, as edições serão removidas se o arquivo for aberto em uma versão mais recente do Excel. Saiba mais: https://go.microsoft.com/fwlink/?linkid=870924 Comentário: Custo de reforma
Note on C10: [Comentário encadeado] Sua versão do Excel permite que você leia este comentário encadeado, no entanto, as edições serão removidas se o arquivo for aberto em uma versão mais recente do Excel. Saiba mais: https://go.microsoft.com/fwlink/?linkid=870924 Comentário: 5% do valor de um reservatório de 500 m³ novo
Note on C14: [Comentário encadeado] Sua versão do Excel permite que você leia este comentário encadeado, no entanto, as edições serão removidas se o arquivo for aberto em uma versão mais recente do Excel. Saiba mais: https://go.microsoft.com/fwlink/?linkid=870924 Comentário: Custo unitário para EEE de 1 l/s nova

## 05_CAPEX
[41 empty] | 0 | 1 | 2 | 3 | 4 | 5 | 6 | 7 | 8 | 9 | 10 | 11 | 12 | 13 | 14 | 15 | 16 | 17 | 18 | 19 | 20 | 21 | 22 | 23 | 24 | 25 | 26 | 27 | 28 | 29 | 30 | 31 | 32 | 33 | 34 | 35
CAPEX
[10 empty] | 1 | 2 | 3 | 4 | 5 | 6 | 7 | 8 | 9 | 10 | 11 | 12 | 13 | 14 | 15 | 16 | 17 | 18 | 19 | 20 | 21 | 22 | 23 | 24 | 25 | 26 | 27 | 28 | 29 | 30
|  |  | Quantidade | Unidade | Unitário | Total | Ano inicial | Ano final | Intervalo | 2024 | 2025 | 2026 | 2027 | 2028 | 2029 | 2030 | 2031 | 2032 | 2033 | 2034 | 2035 | 2036 | 2037 | 2038 | 2039 | 2040 | 2041 | 2042 | 2043 | 2044 | 2045 | 2046 | 2047 | 2048 | 2049 | 2050 | 2051 | 2052 | 2053 | Verificação
Item | Água |  |  |  |  | 8919586.9013 |  |  |  | 513132.8206 | 1143631.3988 | 903872.4303 | 454598.0611 | 454212.3099 | 207138.8539 | 207560.5659 | 218926.4499 | 210539.2199 | 210657.3499 | 210750.0759 | 210775.4799 | 222444.9459 | 214057.7159 | 214175.8459 | 214175.8459 | 214083.1199 | 226081.5719 | 217483.4859 | 217812.4719 | 217601.6159 | 218023.3279 | 229414.6159 | 221120.1119 | 221356.3719 | 221238.2419 | 221685.3579 | 233051.2419 | 224874.8679 | 225111.1279 | OK
1 |  | Captação |  |  |  | 511658.9595 |  |  |  | 0 | 197938.4408 | 313720.5187 | 0 | 0 | 0 | 0 | 0 | 0 | 0 | 0 | 0 | 0 | 0 | 0 | 0 | 0 | 0 | 0 | 0 | 0 | 0 | 0 | 0 | 0 | 0 | 0 | 0 | 0 | 0 | OK
Captação - Nova
1.1 | Guará | Captação - Nova |  |  |  | 272864.7222 |  |  |  | 0 | 167434 | 105430.7222 | 0 | 0 | 0 | 0 | 0 | 0 | 0 | 0 | 0 | 0 | 0 | 0 | 0 | 0 | 0 | 0 | 0 | 0 | 0 | 0 | 0 | 0 | 0 | 0 | 0 | 0 | 0
1.1.1 | Pioneiros | Aquisição de Bomba Reserva - UP Pioneiros | 1 | v b | 16952 | 16952 | 2 | 2 | 1 | 0 | 16952 | 0 | 0 | 0 | 0 | 0 | 0 | 0 | 0 | 0 | 0 | 0 | 0 | 0 | 0 | 0 | 0 | 0 | 0 | 0 | 0 | 0 | 0 | 0 | 0 | 0 | 0 | 0 | 0
1.1.2 | Sede | Aquisição de Bomba Reserva - UP03 | 1 | v b | 37620.5 | 37620.5 | 2 | 2 | 1 | 0 | 37620.5 | 0 | 0 | 0 | 0 | 0 | 0 | 0 | 0 | 0 | 0 | 0 | 0 | 0 | 0 | 0 | 0 | 0 | 0 | 0 | 0 | 0 | 0 | 0 | 0 | 0 | 0 | 0 | 0
1.1.3 | Sede | Aquisição de Bomba Reserva - UP06 | 1 | v b | 75241 | 75241 | 2 | 2 | 1 | 0 | 75241 | 0 | 0 | 0 | 0 | 0 | 0 | 0 | 0 | 0 | 0 | 0 | 0 | 0 | 0 | 0 | 0 | 0 | 0 | 0 | 0 | 0 | 0 | 0 | 0 | 0 | 0 | 0 | 0
1.1.4 | Sede | Aquisição de Bomba Reserva - UP08 | 1 | v b | 37620.5 | 37620.5 | 2 | 2 | 1 | 0 | 37620.5 | 0 | 0 | 0 | 0 | 0 | 0 | 0 | 0 | 0 | 0 | 0 | 0 | 0 | 0 | 0 | 0 | 0 | 0 | 0 | 0 | 0 | 0 | 0 | 0 | 0 | 0 | 0 | 0
1.1.5 | Sede | Aquisição de Bomba Reserva - UP09 | 1 | v b | 17186 | 17186 | 3 | 3 | 1 | 0 | 0 | 17186 | 0 | 0 | 0 | 0 | 0 | 0 | 0 | 0 | 0 | 0 | 0 | 0 | 0 | 0 | 0 | 0 | 0 | 0 | 0 | 0 | 0 | 0 | 0 | 0 | 0 | 0 | 0
1.1.6 | Sede | Aquisição de Bomba Reserva - UP10 | 1 | v b | 54340.7222 | 54340.7222 | 3 | 3 | 1 | 0 | 0 | 54340.7222 | 0 | 0 | 0 | 0 | 0 | 0 | 0 | 0 | 0 | 0 | 0 | 0 | 0 | 0 | 0 | 0 | 0 | 0 | 0 | 0 | 0 | 0 | 0 | 0 | 0 | 0 | 0
1.1.7 | Sede | Aquisição de Bomba Reserva - UP11 | 1 | v b | 16952 | 16952 | 3 | 3 | 1 | 0 | 0 | 16952 | 0 | 0 | 0 | 0 | 0 | 0 | 0 | 0 | 0 | 0 | 0 | 0 | 0 | 0 | 0 | 0 | 0 | 0 | 0 | 0 | 0 | 0 | 0 | 0 | 0 | 0 | 0
1.1.8 | Sede | Aquisição de Bomba Reserva - UP12 | 1 | v b | 16952 | 16952 | 3 | 3 | 1 | 0 | 0 | 16952 | 0 | 0 | 0 | 0 | 0 | 0 | 0 | 0 | 0 | 0 | 0 | 0 | 0 | 0 | 0 | 0 | 0 | 0 | 0 | 0 | 0 | 0 | 0 | 0 | 0 | 0 | 0 | OK
Captação - Reforma e Melhorias
1.2 | Guará | Captação - Reforma e Melhorias |  |  |  | 238794.2373 |  |  |  | 0 | 30504.4408 | 208289.7964 | 0 | 0 | 0 | 0 | 0 | 0 | 0 | 0 | 0 | 0 | 0 | 0 | 0 | 0 | 0 | 0 | 0 | 0 | 0 | 0 | 0 | 0 | 0 | 0 | 0 | 0 | 0
1.2.1 | Pioneiros | UP Pinheiros - 25 m³/h | 1 | v b | 4700.3613 | 4700.3613 | 2 | 2 | 1 | 0 | 4700.3613 | 0 | 0 | 0 | 0 | 0 | 0 | 0 | 0 | 0 | 0 | 0 | 0 | 0 | 0 | 0 | 0 | 0 | 0 | 0 | 0 | 0 | 0 | 0 | 0 | 0 | 0 | 0 | 0 | OK
1.2.2 | Sede | UP03 - 45 m³/h | 1 | v b | 6451.0199 | 6451.0199 | 2 | 2 | 1 | 0 | 6451.0199 | 0 | 0 | 0 | 0 | 0 | 0 | 0 | 0 | 0 | 0 | 0 | 0 | 0 | 0 | 0 | 0 | 0 | 0 | 0 | 0 | 0 | 0 | 0 | 0 | 0 | 0 | 0 | 0
1.2.3 | Sede | UP06 - 90 m³/h | 1 | v b | 12902.0398 | 12902.0398 | 2 | 2 | 1 | 0 | 12902.0398 | 0 | 0 | 0 | 0 | 0 | 0 | 0 | 0 | 0 | 0 | 0 | 0 | 0 | 0 | 0 | 0 | 0 | 0 | 0 | 0 | 0 | 0 | 0 | 0 | 0 | 0 | 0 | 0
1.2.4 | Sede | UP08 - 45 m³/h | 1 | v b | 6451.0199 | 6451.0199 | 2 | 2 | 1 | 0 | 6451.0199 | 0 | 0 | 0 | 0 | 0 | 0 | 0 | 0 | 0 | 0 | 0 | 0 | 0 | 0 | 0 | 0 | 0 | 0 | 0 | 0 | 0 | 0 | 0 | 0 | 0 | 0 | 0 | 0 | OK
1.2.5 | Sede | UP09 - 18 m³/h | 1 | v b | 4268.694 | 4268.694 | 3 | 3 | 1 | 0 | 0 | 4268.694 | 0 | 0 | 0 | 0 | 0 | 0 | 0 | 0 | 0 | 0 | 0 | 0 | 0 | 0 | 0 | 0 | 0 | 0 | 0 | 0 | 0 | 0 | 0 | 0 | 0 | 0 | 0
1.2.6 | Sede | UP10 - 65 m³/h | 1 | v b | 9318.1398 | 9318.1398 | 3 | 3 | 1 | 0 | 0 | 9318.1398 | 0 | 0 | 0 | 0 | 0 | 0 | 0 | 0 | 0 | 0 | 0 | 0 | 0 | 0 | 0 | 0 | 0 | 0 | 0 | 0 | 0 | 0 | 0 | 0 | 0 | 0 | 0
1.2.7 | Sede | UP11 - 20 m³/h | 1 | v b | 4700.3613 | 4700.3613 | 3 | 3 | 1 | 0 | 0 | 4700.3613 | 0 | 0 | 0 | 0 | 0 | 0 | 0 | 0 | 0 | 0 | 0 | 0 | 0 | 0 | 0 | 0 | 0 | 0 | 0 | 0 | 0 | 0 | 0 | 0 | 0 | 0 | 0 | OK
1.2.8 | Sede | UP12 - 23 m³/h | 1 | v b | 4700.3613 | 4700.3613 | 3 | 3 | 1 | 0 | 0 | 4700.3613 | 0 | 0 | 0 | 0 | 0 | 0 | 0 | 0 | 0 | 0 | 0 | 0 | 0 | 0 | 0 | 0 | 0 | 0 | 0 | 0 | 0 | 0 | 0 | 0 | 0 | 0 | 0
1.2.9 | Sede | Substituição de Macromedidores | 8 | u n | 23162.78 | 185302.24 | 3 | 3 | 1 | 0 | 0 | 185302.24 | 0 | 0 | 0 | 0 | 0 | 0 | 0 | 0 | 0 | 0 | 0 | 0 | 0 | 0 | 0 | 0 | 0 | 0 | 0 | 0 | 0 | 0 | 0 | 0 | 0 | 0 | 0 | ERRO
2 |  | Adução |  |  |  | 0 |  |  |  | 0 | 0 | 0 | 0 | 0 | 0 | 0 | 0 | 0 | 0 | 0 | 0 | 0 | 0 | 0 | 0 | 0 | 0 | 0 | 0 | 0 | 0 | 0 | 0 | 0 | 0 | 0 | 0 | 0 | 0 | OK
Adução - Nova
2.1 | Guará | Adução - Nova |  |  |  | 0 |  |  |  | 0 | 0 | 0 | 0 | 0 | 0 | 0 | 0 | 0 | 0 | 0 | 0 | 0 | 0 | 0 | 0 | 0 | 0 | 0 | 0 | 0 | 0 | 0 | 0 | 0 | 0 | 0 | 0 | 0 | 0
2.1.1 | Sede |  |  | m |  | 0 | 2 | 2 | 1 | 0 | 0 | 0 | 0 | 0 | 0 | 0 | 0 | 0 | 0 | 0 | 0 | 0 | 0 | 0 | 0 | 0 | 0 | 0 | 0 | 0 | 0 | 0 | 0 | 0 | 0 | 0 | 0 | 0 | 0 | OK
Adução - Reforma e Melhorias
2.2 | Guará | Adução - Reforma e Melhorias |  |  |  | 0 |  |  |  | 0 | 0 | 0 | 0 | 0 | 0 | 0 | 0 | 0 | 0 | 0 | 0 | 0 | 0 | 0 | 0 | 0 | 0 | 0 | 0 | 0 | 0 | 0 | 0 | 0 | 0 | 0 | 0 | 0 | 0
2.2.1 | Sede |  |  | m |  | 0 | 3 | 3 | 1 | 0 | 0 | 0 | 0 | 0 | 0 | 0 | 0 | 0 | 0 | 0 | 0 | 0 | 0 | 0 | 0 | 0 | 0 | 0 | 0 | 0 | 0 | 0 | 0 | 0 | 0 | 0 | 0 | 0 | 0 | OK
OK
OK
3 |  | Estação Elevatória/Booster |  |  |  | 64592.587 |  |  |  | 0 | 13736.587 | 50856 | 0 | 0 | 0 | 0 | 0 | 0 | 0 | 0 | 0 | 0 | 0 | 0 | 0 | 0 | 0 | 0 | 0 | 0 | 0 | 0 | 0 | 0 | 0 | 0 | 0 | 0 | 0 | OK
Estação Elevatória - Nova
3.1 | Guará | Estação Elevatória - Nova |  |  |  | 50856 |  |  |  | 0 | 0 | 50856 | 0 | 0 | 0 | 0 | 0 | 0 | 0 | 0 | 0 | 0 | 0 | 0 | 0 | 0 | 0 | 0 | 0 | 0 | 0 | 0 | 0 | 0 | 0 | 0 | 0 | 0 | 0
3.1.1 | Sede | Implantação de bomba de recalque no poço UP12 | 1 | vb | 16952 | 16952 | 3 | 3 | 1 | 0 | 0 | 16952 | 0 | 0 | 0 | 0 | 0 | 0 | 0 | 0 | 0 | 0 | 0 | 0 | 0 | 0 | 0 | 0 | 0 | 0 | 0 | 0 | 0 | 0 | 0 | 0 | 0 | 0 | 0
3.1.2 | Pioneiros | Implantação de bomba de recalque no poço UP Pioneiros | 1 | vb | 16952 | 16952 | 3 | 3 | 1 | 0 | 0 | 16952 | 0 | 0 | 0 | 0 | 0 | 0 | 0 | 0 | 0 | 0 | 0 | 0 | 0 | 0 | 0 | 0 | 0 | 0 | 0 | 0 | 0 | 0 | 0 | 0 | 0 | 0 | 0
3.1.3 | Sede | Aquisição de Bomba reserva para o Booster Itapema | 1 | vb | 16952 | 16952 | 3 | 3 | 1 | 0 | 0 | 16952 | 0 | 0 | 0 | 0 | 0 | 0 | 0 | 0 | 0 | 0 | 0 | 0 | 0 | 0 | 0 | 0 | 0 | 0 | 0 | 0 | 0 | 0 | 0 | 0 | 0 | 0 | 0 | OK
Estação Elevatória - Reforma e Melhorias
3.2 | Guará | Estação Elevatória - Reforma e Melhorias |  |  |  | 13736.587 |  |  |  | 0 | 13736.587 | 0 | 0 | 0 | 0 | 0 | 0 | 0 | 0 | 0 | 0 | 0 | 0 | 0 | 0 | 0 | 0 | 0 | 0 | 0 | 0 | 0 | 0 | 0 | 0 | 0 | 0 | 0 | 0
3.2.1 | Sede | Reforma Booster Itapema | 1 | vb | 3414.9552 | 3414.9552 | 2 | 2 | 1 | 0 | 3414.9552 | 0 | 0 | 0 | 0 | 0 | 0 | 0 | 0 | 0 | 0 | 0 | 0 | 0 | 0 | 0 | 0 | 0 | 0 | 0 | 0 | 0 | 0 | 0 | 0 | 0 | 0 | 0 | 0
3.2.3 | Sede | Reforma Recalque do poço UP03 | 1 | vb | 10321.6318 | 10321.6318 | 2 | 2 | 1 | 0 | 10321.6318 | 0 | 0 | 0 | 0 | 0 | 0 | 0 | 0 | 0 | 0 | 0 | 0 | 0 | 0 | 0 | 0 | 0 | 0 | 0 | 0 | 0 | 0 | 0 | 0 | 0 | 0 | 0 | 0
4 |  | Tratamento de Água |  |  |  | 0 |  |  |  | 0 | 0 | 0 | 0 | 0 | 0 | 0 | 0 | 0 | 0 | 0 | 0 | 0 | 0 | 0 | 0 | 0 | 0 | 0 | 0 | 0 | 0 | 0 | 0 | 0 | 0 | 0 | 0 | 0 | 0 | OK
OK
| Estação de Tratamento e Água - Nova | [38 empty] | OK
4.1 | Guará | Estação de Tratamento de Água - Nova |  |  |  | 0 |  |  |  | 0 | 0 | 0 | 0 | 0 | 0 | 0 | 0 | 0 | 0 | 0 | 0 | 0 | 0 | 0 | 0 | 0 | 0 | 0 | 0 | 0 | 0 | 0 | 0 | 0 | 0 | 0 | 0 | 0 | 0 | OK
4.1.1 | Sede |  |  | v b | 0 | 0 | 2 | 2 | 1 | 0 | 0 | 0 | 0 | 0 | 0 | 0 | 0 | 0 | 0 | 0 | 0 | 0 | 0 | 0 | 0 | 0 | 0 | 0 | 0 | 0 | 0 | 0 | 0 | 0 | 0 | 0 | 0 | 0 | 0 | OK
OK
| Estação de Tratamento de Água - Reforma e Melhorias | [38 empty] | OK
4.2 | Guará | Tratamento de Água - Reforma e Melhorias |  |  |  | 0 | 2 | 2 | 1 | 0 | 0 | 0 | 0 | 0 | 0 | 0 | 0 | 0 | 0 | 0 | 0 | 0 | 0 | 0 | 0 | 0 | 0 | 0 | 0 | 0 | 0 | 0 | 0 | 0 | 0 | 0 | 0 | 0 | 0 | OK
1.2.1 | Pioneiros | Troca do sistema de desinfecção - UP01 |  | v b |  | 0 | 2 | 2 | 1 | 0 | 0 | 0 | 0 | 0 | 0 | 0 | 0 | 0 | 0 | 0 | 0 | 0 | 0 | 0 | 0 | 0 | 0 | 0 | 0 | 0 | 0 | 0 | 0 | 0 | 0 | 0 | 0 | 0 | 0 | OK
5 |  | Reservação |  |  |  | 342368.604 |  |  |  | 0 | 274571.296 | 67797.308 | 0 | 0 | 0 | 0 | 0 | 0 | 0 | 0 | 0 | 0 | 0 | 0 | 0 | 0 | 0 | 0 | 0 | 0 | 0 | 0 | 0 | 0 | 0 | 0 | 0 | 0 | 0 | OK
OK
| Reservação - Nova | [8 empty] | 0 | 138976.68 | 0 | 0 | 0 | 0 | 0 | 0 | 0 | 0 | 0 | 0 | 0 | 0 | 0 | 0 | 0 | 0 | 0 | 0 | 0 | 0 | 0 | 0 | 0 | 0 | 0 | 0 | 0 | 0
5.1 | Guará | Reservação - Nova |  |  |  | 138976.68 |  |  |  | 0 | 138976.68 | 0 | 0 | 0 | 0 | 0 | 0 | 0 | 0 | 0 | 0 | 0 | 0 | 0 | 0 | 0 | 0 | 0 | 0 | 0 | 0 | 0 | 0 | 0 | 0 | 0 | 0 | 0 | 0 | OK
5.1.1 | Sede | Implantação de macromedidores na saída de todos os reservatórios | 6 | u n | 23162.78 | 138976.68 | 2 | 2 | 1 | 0 | 138976.68 | 0 | 0 | 0 | 0 | 0 | 0 | 0 | 0 | 0 | 0 | 0 | 0 | 0 | 0 | 0 | 0 | 0 | 0 | 0 | 0 | 0 | 0 | 0 | 0 | 0 | 0 | 0 | 0 | OK
OK
Reservação - Reforma e Melhorias
5.2 | Guará | Reservação - Reforma e Melhorias |  |  |  | 203391.924 |  |  |  | 0 | 135594.616 | 67797.308 | 0 | 0 | 0 | 0 | 0 | 0 | 0 | 0 | 0 | 0 | 0 | 0 | 0 | 0 | 0 | 0 | 0 | 0 | 0 | 0 | 0 | 0 | 0 | 0 | 0 | 0 | 0 | OK
5.2.1 | Pioneiros | Pintura e Reforma do Reservatório UP Pioneiros | 1 | v b | 33898.654 | 33898.654 | 2 | 2 | 1 | 0 | 33898.654 | 0 | 0 | 0 | 0 | 0 | 0 | 0 | 0 | 0 | 0 | 0 | 0 | 0 | 0 | 0 | 0 | 0 | 0 | 0 | 0 | 0 | 0 | 0 | 0 | 0 | 0 | 0 | 0 | OK
5.2.2 | Sede | Pintura e Reforma do Reservatório UP02 | 1 | v b | 33898.654 | 33898.654 | 2 | 2 | 1 | 0 | 33898.654 | 0 | 0 | 0 | 0 | 0 | 0 | 0 | 0 | 0 | 0 | 0 | 0 | 0 | 0 | 0 | 0 | 0 | 0 | 0 | 0 | 0 | 0 | 0 | 0 | 0 | 0 | 0 | 0
5.2.3 | Sede | Pintura e Reforma do Reservatório UP03 | 1 | v b | 33898.654 | 33898.654 | 2 | 2 | 1 | 0 | 33898.654 | 0 | 0 | 0 | 0 | 0 | 0 | 0 | 0 | 0 | 0 | 0 | 0 | 0 | 0 | 0 | 0 | 0 | 0 | 0 | 0 | 0 | 0 | 0 | 0 | 0 | 0 | 0 | 0
5.2.4 | Sede | Pintura e Reforma do Reservatório UP06 | 1 | v b | 33898.654 | 33898.654 | 2 | 2 | 1 | 0 | 33898.654 | 0 | 0 | 0 | 0 | 0 | 0 | 0 | 0 | 0 | 0 | 0 | 0 | 0 | 0 | 0 | 0 | 0 | 0 | 0 | 0 | 0 | 0 | 0 | 0 | 0 | 0 | 0 | 0
5.2.5 | Sede | Pintura e Reforma do Reservatório UP11 | 1 | v b | 33898.654 | 33898.654 | 3 | 3 | 1 | 0 | 0 | 33898.654 | 0 | 0 | 0 | 0 | 0 | 0 | 0 | 0 | 0 | 0 | 0 | 0 | 0 | 0 | 0 | 0 | 0 | 0 | 0 | 0 | 0 | 0 | 0 | 0 | 0 | 0 | 0 | OK
5.2.6 | Sede | Pintura e Reforma do Reservatório UP12 | 1 | v b | 33898.654 | 33898.654 | 3 | 3 | 1 | 0 | 0 | 33898.654 | 0 | 0 | 0 | 0 | 0 | 0 | 0 | 0 | 0 | 0 | 0 | 0 | 0 | 0 | 0 | 0 | 0 | 0 | 0 | 0 | 0 | 0 | 0 | 0 | 0 | 0 | 0 | OK
6 |  | Rede de Distribuição |  |  |  | 3409768.7534 |  |  |  | 354178.3095 | 457959.063 | 325044.1437 | 313015.3372 | 312560.97 | 65556.13 | 65840.61 | 65698.37 | 65698.37 | 65698.37 | 65840.61 | 65698.37 | 65840.61 | 65840.61 | 65840.61 | 65840.61 | 65698.37 | 65982.85 | 65840.61 | 65982.85 | 65840.61 | 66125.09 | 65840.61 | 65982.85 | 65982.85 | 65982.85 | 66125.09 | 65982.85 | 66125.09 | 66125.09 | ERRO
OK
Rede de Distribuição - Ampliação
6.1 | Guará | Rede de Distribuição - Ampliação |  |  |  | 323986.2534 |  |  |  | 45600.0595 | 149380.813 | 16465.8937 | 4437.0872 | 3982.72 | 3840.48 | 4124.96 | 3982.72 | 3982.72 | 3982.72 | 4124.96 | 3982.72 | 4124.96 | 4124.96 | 4124.96 | 4124.96 | 3982.72 | 4267.2 | 4124.96 | 4267.2 | 4124.96 | 4409.44 | 4124.96 | 4267.2 | 4267.2 | 4267.2 | 4409.44 | 4267.2 | 4409.44 | 4409.44
6.1.1 | Sede | Rede de Distribuição - Ampliação | 2551.0729 | m | 127 | 323986.2534 | 1 | 30 | 1 | 45600.0595 | 149380.813 | 16465.8937 | 4437.0872 | 3982.72 | 3840.48 | 4124.96 | 3982.72 | 3982.72 | 3982.72 | 4124.96 | 3982.72 | 4124.96 | 4124.96 | 4124.96 | 4124.96 | 3982.72 | 4267.2 | 4124.96 | 4267.2 | 4124.96 | 4409.44 | 4124.96 | 4267.2 | 4267.2 | 4267.2 | 4409.44 | 4267.2 | 4409.44 | 4409.44 | OK
6.1.2 | Pioneiros | Rede de Distribuição - Ampliação |  | m |  | 0 | 1 | 30 | 1 | 0 | 0 | 0 | 0 | 0 | 0 | 0 | 0 | 0 | 0 | 0 | 0 | 0 | 0 | 0 | 0 | 0 | 0 | 0 | 0 | 0 | 0 | 0 | 0 | 0 | 0 | 0 | 0 | 0 | 0 | OK
OK
Rede de Distribuição - Substituição
6.2 | Guará | Rede de Distribuição - Substituição |  |  |  | 3085782.5 |  |  |  | 308578.25 | 308578.25 | 308578.25 | 308578.25 | 308578.25 | 61715.65 | 61715.65 | 61715.65 | 61715.65 | 61715.65 | 61715.65 | 61715.65 | 61715.65 | 61715.65 | 61715.65 | 61715.65 | 61715.65 | 61715.65 | 61715.65 | 61715.65 | 61715.65 | 61715.65 | 61715.65 | 61715.65 | 61715.65 | 61715.65 | 61715.65 | 61715.65 | 61715.65 | 61715.65 | OK
6.2.1 | Sede | Rede de Distribuição - Substituição | 24297.5 | m | 127 | 3085782.5 | 1 | 30 | 1 | 308578.25 | 308578.25 | 308578.25 | 308578.25 | 308578.25 | 61715.65 | 61715.65 | 61715.65 | 61715.65 | 61715.65 | 61715.65 | 61715.65 | 61715.65 | 61715.65 | 61715.65 | 61715.65 | 61715.65 | 61715.65 | 61715.65 | 61715.65 | 61715.65 | 61715.65 | 61715.65 | 61715.65 | 61715.65 | 61715.65 | 61715.65 | 61715.65 | 61715.65 | 61715.65 | OK
6.2.8 | Pioneiros | Rede de Distribuição - Substituição |  | m |  | 0 | 1 | 30 | 1 | 0 | 0 | 0 | 0 | 0 | 0 | 0 | 0 | 0 | 0 | 0 | 0 | 0 | 0 | 0 | 0 | 0 | 0 | 0 | 0 | 0 | 0 | 0 | 0 | 0 | 0 | 0 | 0 | 0 | 0 | OK
7 |  | Ligação |  |  |  | 846510.2983 |  |  |  | 41448.4619 | 83304.2219 | 30332.6699 | 25460.9339 | 25529.5499 | 25460.9339 | 25598.1659 | 25529.5499 | 25529.5499 | 25529.5499 | 25598.1659 | 25529.5499 | 25598.1659 | 25598.1659 | 25598.1659 | 25598.1659 | 25529.5499 | 25666.7819 | 25598.1659 | 25666.7819 | 25598.1659 | 25735.3979 | 25598.1659 | 25666.7819 | 25666.7819 | 25666.7819 | 25735.3979 | 25666.7819 | 25735.3979 | 25735.3979 | OK
OK
Ligação - Implantação
7.1 | Guará | Ligação - Ampliação |  |  |  | 138261.24 |  |  |  | 17840.16 | 59695.92 | 6724.368 | 1852.632 | 1921.248 | 1852.632 | 1989.864 | 1921.248 | 1921.248 | 1921.248 | 1989.864 | 1921.248 | 1989.864 | 1989.864 | 1989.864 | 1989.864 | 1921.248 | 2058.48 | 1989.864 | 2058.48 | 1989.864 | 2127.096 | 1989.864 | 2058.48 | 2058.48 | 2058.48 | 2127.096 | 2058.48 | 2127.096 | 2127.096 | OK
7.1.1 | Sede | Ligação - Ampliação | 201.5 | u n | 686.16 | 138261.24 | 1 | 30 | 1 | 17840.16 | 59695.92 | 6724.368 | 1852.632 | 1921.248 | 1852.632 | 1989.864 | 1921.248 | 1921.248 | 1921.248 | 1989.864 | 1921.248 | 1989.864 | 1989.864 | 1989.864 | 1989.864 | 1921.248 | 2058.48 | 1989.864 | 2058.48 | 1989.864 | 2127.096 | 1989.864 | 2058.48 | 2058.48 | 2058.48 | 2127.096 | 2058.48 | 2127.096 | 2127.096 | OK
7.1.8 | Pioneiros | Ligação - Ampliação |  | u n | 0 | 0 | 1 | 30 | 1 | 0 | 0 | 0 | 0 | 0 | 0 | 0 | 0 | 0 | 0 | 0 | 0 | 0 | 0 | 0 | 0 | 0 | 0 | 0 | 0 | 0 | 0 | 0 | 0 | 0 | 0 | 0 | 0 | 0 | 0 | OK
Ligação - Substituição
7.2 | Guará | Ligação - Substituição |  |  |  | 708249.0583 |  |  |  | 23608.3019 | 23608.3019 | 23608.3019 | 23608.3019 | 23608.3019 | 23608.3019 | 23608.3019 | 23608.3019 | 23608.3019 | 23608.3019 | 23608.3019 | 23608.3019 | 23608.3019 | 23608.3019 | 23608.3019 | 23608.3019 | 23608.3019 | 23608.3019 | 23608.3019 | 23608.3019 | 23608.3019 | 23608.3019 | 23608.3019 | 23608.3019 | 23608.3019 | 23608.3019 | 23608.3019 | 23608.3019 | 23608.3019 | 23608.3019
7.2.1 | Sede | Ligação - Substituição | 1032.1923 | u n | 686.16 | 708249.0583 | 1 | 30 | 1 | 23608.3019 | 23608.3019 | 23608.3019 | 23608.3019 | 23608.3019 | 23608.3019 | 23608.3019 | 23608.3019 | 23608.3019 | 23608.3019 | 23608.3019 | 23608.3019 | 23608.3019 | 23608.3019 | 23608.3019 | 23608.3019 | 23608.3019 | 23608.3019 | 23608.3019 | 23608.3019 | 23608.3019 | 23608.3019 | 23608.3019 | 23608.3019 | 23608.3019 | 23608.3019 | 23608.3019 | 23608.3019 | 23608.3019 | 23608.3019 | OK
7.2.8 | Pioneiros | Ligação - Substituição | 0 | u n | 0 | 0 | 1 | 30 | 1 | 0 | 0 | 0 | 0 | 0 | 0 | 0 | 0 | 0 | 0 | 0 | 0 | 0 | 0 | 0 | 0 | 0 | 0 | 0 | 0 | 0 | 0 | 0 | 0 | 0 | 0 | 0 | 0 | 0 | 0 | OK
8 |  | Hidrometração |  |  |  | 3744687.6992 |  |  |  | 117506.0492 | 116121.79 | 116121.79 | 116121.79 | 116121.79 | 116121.79 | 116121.79 | 127698.53 | 119311.3 | 119429.43 | 119311.3 | 119547.56 | 131006.17 | 122618.94 | 122737.07 | 122737.07 | 122855.2 | 134431.94 | 126044.71 | 126162.84 | 126162.84 | 126162.84 | 137975.84 | 129470.48 | 129706.74 | 129588.61 | 129824.87 | 141401.61 | 133014.38 | 133250.64 | OK
Hidrometração - Ampliação
8.1 | Guará | Hidrometração - Ampliação |  |  |  | 1384.2592 |  |  |  | 1384.2592 | 0 | 0 | 0 | 0 | 0 | 0 | 0 | 0 | 0 | 0 | 0 | 0 | 0 | 0 | 0 | 0 | 0 | 0 | 0 | 0 | 0 | 0 | 0 | 0 | 0 | 0 | 0 | 0 | 0 | OK
8.1.1 | Sede | Hidrometração - Ampliação | 11.7181 | u n | 118.13 | 1384.2592 | 1 | 30 | 1 | 1384.2592 | 0 | 0 | 0 | 0 | 0 | 0 | 0 | 0 | 0 | 0 | 0 | 0 | 0 | 0 | 0 | 0 | 0 | 0 | 0 | 0 | 0 | 0 | 0 | 0 | 0 | 0 | 0 | 0 | 0 | OK
8.1.8 | Pioneiros | Hidrometração - Ampliação | 0 | u n | 0 | 0 | 1 | 30 | 1 | 0 | 0 | 0 | 0 | 0 | 0 | 0 | 0 | 0 | 0 | 0 | 0 | 0 | 0 | 0 | 0 | 0 | 0 | 0 | 0 | 0 | 0 | 0 | 0 | 0 | 0 | 0 | 0 | 0 | 0 | OK
Hidrometração - Substituição
8.2 | Guará | Hidrometração - Substituição |  |  |  | 3743303.44 |  |  |  | 116121.79 | 116121.79 | 116121.79 | 116121.79 | 116121.79 | 116121.79 | 116121.79 | 127698.53 | 119311.3 | 119429.43 | 119311.3 | 119547.56 | 131006.17 | 122618.94 | 122737.07 | 122737.07 | 122855.2 | 134431.94 | 126044.71 | 126162.84 | 126162.84 | 126162.84 | 137975.84 | 129470.48 | 129706.74 | 129588.61 | 129824.87 | 141401.61 | 133014.38 | 133250.64
8.2.1 | Sede | Hidrometração - Substituição | 31688 | u n | 118.13 | 3743303.44 | 1 | 30 | 1 | 116121.79 | 116121.79 | 116121.79 | 116121.79 | 116121.79 | 116121.79 | 116121.79 | 127698.53 | 119311.3 | 119429.43 | 119311.3 | 119547.56 | 131006.17 | 122618.94 | 122737.07 | 122737.07 | 122855.2 | 134431.94 | 126044.71 | 126162.84 | 126162.84 | 126162.84 | 137975.84 | 129470.48 | 129706.74 | 129588.61 | 129824.87 | 141401.61 | 133014.38 | 133250.64 | OK
8.2.8 | Pioneiros | Hidrometração - Substituição | 0 | u n | 0 | 0 | 1 | 30 | 1 | 0 | 0 | 0 | 0 | 0 | 0 | 0 | 0 | 0 | 0 | 0 | 0 | 0 | 0 | 0 | 0 | 0 | 0 | 0 | 0 | 0 | 0 | 0 | 0 | 0 | 0 | 0 | 0 | 0 | 0 | OK
Item | Esgoto |  |  |  |  | 8691818.5258 |  |  |  | 480698.1724 | 1754483.4272 | 1445834.527 | 1068850.3811 | 247390.5544 | 136547.4996 | 137295.9092 | 136921.7044 | 136921.7044 | 136921.7044 | 267068.0592 | 136921.7044 | 137295.9092 | 137295.9092 | 137295.9092 | 137295.9092 | 136921.7044 | 137670.114 | 137295.9092 | 137670.114 | 267068.0592 | 138044.3188 | 137295.9092 | 137670.114 | 137670.114 | 137670.114 | 138044.3188 | 137670.114 | 138044.3188 | 138044.3188 | OK
1 |  | Tratamento |  |  |  | 493298.02 |  |  |  | 141102.6 | 92651.12 | 0 | 0 | 0 | 0 | 0 | 0 | 0 | 0 | 129772.15 | 0 | 0 | 0 | 0 | 0 | 0 | 0 | 0 | 0 | 129772.15 | 0 | 0 | 0 | 0 | 0 | 0 | 0 | 0 | 0 | OK
Tratamento - Novo
1.1 | Guará | Tratamento - Novo |  |  |  | 92651.12 |  |  |  | 0 | 92651.12 | 0 | 0 | 0 | 0 | 0 | 0 | 0 | 0 | 0 | 0 | 0 | 0 | 0 | 0 | 0 | 0 | 0 | 0 | 0 | 0 | 0 | 0 | 0 | 0 | 0 | 0 | 0 | 0 | OK
1.1.1 | Sede | Aquisição de 4 Macromedidores (entrada e saída das ETEs) | 4 | u n | 23162.78 | 92651.12 | 2 | 2 | 1 | 0 | 92651.12 | 0 | 0 | 0 | 0 | 0 | 0 | 0 | 0 | 0 | 0 | 0 | 0 | 0 | 0 | 0 | 0 | 0 | 0 | 0 | 0 | 0 | 0 | 0 | 0 | 0 | 0 | 0 | 0 | OK
Tratamento - Reforma
1.2 | Guará | Tratamento - Reformas e Melhorias |  |  |  | 400646.9 |  |  |  | 141102.6 | 0 | 0 | 0 | 0 | 0 | 0 | 0 | 0 | 0 | 129772.15 | 0 | 0 | 0 | 0 | 0 | 0 | 0 | 0 | 0 | 129772.15 | 0 | 0 | 0 | 0 | 0 | 0 | 0 | 0 | 0 | OK
1.2.1 | Sede | Melhoria - Aquisição de Geobags - ETE Guará | 3 | v b | 129772.15 | 389316.45 | 1 | 30 | 10 | 129772.15 | 0 | 0 | 0 | 0 | 0 | 0 | 0 | 0 | 0 | 129772.15 | 0 | 0 | 0 | 0 | 0 | 0 | 0 | 0 | 0 | 129772.15 | 0 | 0 | 0 | 0 | 0 | 0 | 0 | 0 | 0
1.2.2 | Pioneiros | Construção de Leito de Secagem - ETE Pioneiros | 1 | v b | 11330.45 | 11330.45 | 1 | 1 | 1 | 11330.45 | 0 | 0 | 0 | 0 | 0 | 0 | 0 | 0 | 0 | 0 | 0 | 0 | 0 | 0 | 0 | 0 | 0 | 0 | 0 | 0 | 0 | 0 | 0 | 0 | 0 | 0 | 0 | 0 | 0
2 |  | Interceptores/Emissários |  |  |  | 1913388.999 |  |  |  | 0 | 810329.919 | 659892.39 | 443166.69 | 0 | 0 | 0 | 0 | 0 | 0 | 0 | 0 | 0 | 0 | 0 | 0 | 0 | 0 | 0 | 0 | 0 | 0 | 0 | 0 | 0 | 0 | 0 | 0 | 0 | 0 | OK
OK
| Interceptores | [38 empty] | OK
2.1 | Guará | Interceptor |  |  |  | 0 |  |  |  | 0 | 0 | 0 | 0 | 0 | 0 | 0 | 0 | 0 | 0 | 0 | 0 | 0 | 0 | 0 | 0 | 0 | 0 | 0 | 0 | 0 | 0 | 0 | 0 | 0 | 0 | 0 | 0 | 0 | 0 | OK
2.1.1 | Sede |  |  |  |  | 0 | 2 | 2 | 1 | 0 | 0 | 0 | 0 | 0 | 0 | 0 | 0 | 0 | 0 | 0 | 0 | 0 | 0 | 0 | 0 | 0 | 0 | 0 | 0 | 0 | 0 | 0 | 0 | 0 | 0 | 0 | 0 | 0 | 0 | OK
OK
| Recalque | [38 empty] | OK
2.2 | Guará | Recalque |  |  |  | 1851136.41 |  |  |  | 0 | 748077.33 | 659892.39 | 443166.69 | 0 | 0 | 0 | 0 | 0 | 0 | 0 | 0 | 0 | 0 | 0 | 0 | 0 | 0 | 0 | 0 | 0 | 0 | 0 | 0 | 0 | 0 | 0 | 0 | 0 | 0 | OK
2.2.1 | Sede | LR 02 | 883 | m | 747.33 | 659892.39 | 3 | 3 | 1 | 0 | 0 | 659892.39 | 0 | 0 | 0 | 0 | 0 | 0 | 0 | 0 | 0 | 0 | 0 | 0 | 0 | 0 | 0 | 0 | 0 | 0 | 0 | 0 | 0 | 0 | 0 | 0 | 0 | 0 | 0 | OK
2.2.2 | Sede | LR 03 | 1001 | m | 747.33 | 748077.33 | 2 | 2 | 1 | 0 | 748077.33 | 0 | 0 | 0 | 0 | 0 | 0 | 0 | 0 | 0 | 0 | 0 | 0 | 0 | 0 | 0 | 0 | 0 | 0 | 0 | 0 | 0 | 0 | 0 | 0 | 0 | 0 | 0 | 0 | OK
2.2.3 | Sede | LR 05 | 261 | m | 747.33 | 195053.13 | 4 | 4 | 1 | 0 | 0 | 0 | 195053.13 | 0 | 0 | 0 | 0 | 0 | 0 | 0 | 0 | 0 | 0 | 0 | 0 | 0 | 0 | 0 | 0 | 0 | 0 | 0 | 0 | 0 | 0 | 0 | 0 | 0 | 0
2.2.4 | Sede | LR 07 | 332 | m | 747.33 | 248113.56 | 4 | 4 | 1 | 0 | 0 | 0 | 248113.56 | 0 | 0 | 0 | 0 | 0 | 0 | 0 | 0 | 0 | 0 | 0 | 0 | 0 | 0 | 0 | 0 | 0 | 0 | 0 | 0 | 0 | 0 | 0 | 0 | 0 | 0
OK
| Emissários | [38 empty] | OK
2.3 | Guará | Emissários |  |  |  | 62252.589 |  |  |  | 0 | 62252.589 | 0 | 0 | 0 | 0 | 0 | 0 | 0 | 0 | 0 | 0 | 0 | 0 | 0 | 0 | 0 | 0 | 0 | 0 | 0 | 0 | 0 | 0 | 0 | 0 | 0 | 0 | 0 | 0 | OK
2.3.1 | Sede | Emissário 02 p/ ETE (possível) | 243 | m | 747.33 | 181601.19 | 2 | 2 | 1 | 0 | 181601.19 | 0 | 0 | 0 | 0 | 0 | 0 | 0 | 0 | 0 | 0 | 0 | 0 | 0 | 0 | 0 | 0 | 0 | 0 | 0 | 0 | 0 | 0 | 0 | 0 | 0 | 0 | 0 | 0
2.3.2 | Sede | Emissário p/ Corpo Receptor (possível) | 144 | m | 747.33 | 107615.52 | 2 | 2 | 1 | 0 | 107615.52 | 0 | 0 | 0 | 0 | 0 | 0 | 0 | 0 | 0 | 0 | 0 | 0 | 0 | 0 | 0 | 0 | 0 | 0 | 0 | 0 | 0 | 0 | 0 | 0 | 0 | 0 | 0 | 0
2.3.3 | Sede | Emissário p/ ETE (possível) | 70.6 | m | 747.33 | 52761.498 | 2 | 2 | 1 | 0 | 52761.498 | 0 | 0 | 0 | 0 | 0 | 0 | 0 | 0 | 0 | 0 | 0 | 0 | 0 | 0 | 0 | 0 | 0 | 0 | 0 | 0 | 0 | 0 | 0 | 0 | 0 | 0 | 0 | 0
2.3.4 | Sede | Emissário p/ Corpo Receptor (possível) | 83.3 | m | 747.33 | 62252.589 | 2 | 2 | 1 | 0 | 62252.589 | 0 | 0 | 0 | 0 | 0 | 0 | 0 | 0 | 0 | 0 | 0 | 0 | 0 | 0 | 0 | 0 | 0 | 0 | 0 | 0 | 0 | 0 | 0 | 0 | 0 | 0 | 0 | 0 | OK
3 |  | Estação Elevatória |  |  |  | 1324727.4963 |  |  |  | 0 | 453611.0812 | 492822.1931 | 378294.222 | 0 | 0 | 0 | 0 | 0 | 0 | 0 | 0 | 0 | 0 | 0 | 0 | 0 | 0 | 0 | 0 | 0 | 0 | 0 | 0 | 0 | 0 | 0 | 0 | 0 | 0 | OK
OK
|  | Estação Elevatória - Nova | [37 empty] | OK
3.1 | Guará | Estação Elevatória - Nova |  |  |  | 1264737.7763 |  |  |  | 0 | 453611.0812 | 432832.4731 | 378294.222 | 0 | 0 | 0 | 0 | 0 | 0 | 0 | 0 | 0 | 0 | 0 | 0 | 0 | 0 | 0 | 0 | 0 | 0 | 0 | 0 | 0 | 0 | 0 | 0 | 0 | 0 | OK
3.1.1 | Sede | EEE 02 | 1 | vb | 432832.4731 | 432832.4731 | 3 | 3 | 1 | 0 | 0 | 432832.4731 | 0 | 0 | 0 | 0 | 0 | 0 | 0 | 0 | 0 | 0 | 0 | 0 | 0 | 0 | 0 | 0 | 0 | 0 | 0 | 0 | 0 | 0 | 0 | 0 | 0 | 0 | 0 | OK
3.1.2 | Sede | EEE 03 | 1 | vb | 453611.0812 | 453611.0812 | 2 | 2 | 1 | 0 | 453611.0812 | 0 | 0 | 0 | 0 | 0 | 0 | 0 | 0 | 0 | 0 | 0 | 0 | 0 | 0 | 0 | 0 | 0 | 0 | 0 | 0 | 0 | 0 | 0 | 0 | 0 | 0 | 0 | 0 | OK
3.1.3 | Sede | EEE 05 | 1 | vb | 189147.111 | 189147.111 | 4 | 4 | 1 | 0 | 0 | 0 | 189147.111 | 0 | 0 | 0 | 0 | 0 | 0 | 0 | 0 | 0 | 0 | 0 | 0 | 0 | 0 | 0 | 0 | 0 | 0 | 0 | 0 | 0 | 0 | 0 | 0 | 0 | 0
3.1.5 | Sede | EEE 07 | 1 | vb | 189147.111 | 189147.111 | 4 | 4 | 1 | 0 | 0 | 0 | 189147.111 | 0 | 0 | 0 | 0 | 0 | 0 | 0 | 0 | 0 | 0 | 0 | 0 | 0 | 0 | 0 | 0 | 0 | 0 | 0 | 0 | 0 | 0 | 0 | 0 | 0 | 0
OK
3.2 | Guará | Estação Elevatória - Reforma |  |  |  | 59989.72 |  |  |  | 0 | 0 | 59989.72 | 0 | 0 | 0 | 0 | 0 | 0 | 0 | 0 | 0 | 0 | 0 | 0 | 0 | 0 | 0 | 0 | 0 | 0 | 0 | 0 | 0 | 0 | 0 | 0 | 0 | 0 | 0 | OK
3.2.1 | Sede | EEE ETE Guará | 1 | vb | 41076 | 41076 | 3 | 3 | 1 | 0 | 0 | 41076 | 0 | 0 | 0 | 0 | 0 | 0 | 0 | 0 | 0 | 0 | 0 | 0 | 0 | 0 | 0 | 0 | 0 | 0 | 0 | 0 | 0 | 0 | 0 | 0 | 0 | 0 | 0 | OK
3.2.2 | Sede | EEE VII de Ssetembro | 1 | vb | 9456.36 | 9456.36 | 3 | 3 | 1 | 0 | 0 | 9456.36 | 0 | 0 | 0 | 0 | 0 | 0 | 0 | 0 | 0 | 0 | 0 | 0 | 0 | 0 | 0 | 0 | 0 | 0 | 0 | 0 | 0 | 0 | 0 | 0 | 0 | 0 | 0
3.2.3 | Sede | EEE XV de Setembro | 1 | vb | 9457.36 | 9457.36 | 3 | 3 | 1 | 0 | 0 | 9457.36 | 0 | 0 | 0 | 0 | 0 | 0 | 0 | 0 | 0 | 0 | 0 | 0 | 0 | 0 | 0 | 0 | 0 | 0 | 0 | 0 | 0 | 0 | 0 | 0 | 0 | 0 | 0 | OK
4 |  | Rede Coletora |  |  |  | 4359359.1385 | 0 | 0 | 0 | 303841.7324 | 350726.667 | 266190.4559 | 229360.4051 | 229285.4184 | 118518.4356 | 119114.7012 | 118816.5684 | 118816.5684 | 118816.5684 | 119114.7012 | 118816.5684 | 119114.7012 | 119114.7012 | 119114.7012 | 119114.7012 | 118816.5684 | 119412.834 | 119114.7012 | 119412.834 | 119114.7012 | 119710.9668 | 119114.7012 | 119412.834 | 119412.834 | 119412.834 | 119710.9668 | 119412.834 | 119710.9668 | 119710.9668 | OK
OK
Rede Coletora - Implantação
4.1 | Guará | Rede Coletora - Implantação |  |  |  | 492949.3885 |  |  |  | 82904.0324 | 129788.967 | 45252.7559 | 8422.7051 | 8347.7184 | 8049.5856 | 8645.8512 | 8347.7184 | 8347.7184 | 8347.7184 | 8645.8512 | 8347.7184 | 8645.8512 | 8645.8512 | 8645.8512 | 8645.8512 | 8347.7184 | 8943.984 | 8645.8512 | 8943.984 | 8645.8512 | 9242.1168 | 8645.8512 | 8943.984 | 8943.984 | 8943.984 | 9242.1168 | 8943.984 | 9242.1168 | 9242.1168
4.1.1 | Sede | Rede Coletora - Implantação | 1851.8704 | m | 266.19 | 492949.3885 | 1 | 30 | 1 | 82904.0324 | 129788.967 | 45252.7559 | 8422.7051 | 8347.7184 | 8049.5856 | 8645.8512 | 8347.7184 | 8347.7184 | 8347.7184 | 8645.8512 | 8347.7184 | 8645.8512 | 8645.8512 | 8645.8512 | 8645.8512 | 8347.7184 | 8943.984 | 8645.8512 | 8943.984 | 8645.8512 | 9242.1168 | 8645.8512 | 8943.984 | 8943.984 | 8943.984 | 9242.1168 | 8943.984 | 9242.1168 | 9242.1168 | OK
Rede Coletora - Substituição
4.2 | Guará | Rede Coletora - Substituição |  |  |  | 3866409.75 |  |  |  | 220937.7 | 220937.7 | 220937.7 | 220937.7 | 220937.7 | 110468.85 | 110468.85 | 110468.85 | 110468.85 | 110468.85 | 110468.85 | 110468.85 | 110468.85 | 110468.85 | 110468.85 | 110468.85 | 110468.85 | 110468.85 | 110468.85 | 110468.85 | 110468.85 | 110468.85 | 110468.85 | 110468.85 | 110468.85 | 110468.85 | 110468.85 | 110468.85 | 110468.85 | 110468.85
4.2.1 | Sede | Rede Coletora - Substituição | 14525 | m | 266.19 | 3866409.75 | 1 | 30 | 1 | 220937.7 | 220937.7 | 220937.7 | 220937.7 | 220937.7 | 110468.85 | 110468.85 | 110468.85 | 110468.85 | 110468.85 | 110468.85 | 110468.85 | 110468.85 | 110468.85 | 110468.85 | 110468.85 | 110468.85 | 110468.85 | 110468.85 | 110468.85 | 110468.85 | 110468.85 | 110468.85 | 110468.85 | 110468.85 | 110468.85 | 110468.85 | 110468.85 | 110468.85 | 110468.85 | OK
5 |  | Ligações |  |  |  | 601044.872 |  |  |  | 35753.84 | 47164.64 | 26929.488 | 18029.064 | 18105.136 | 18029.064 | 18181.208 | 18105.136 | 18105.136 | 18105.136 | 18181.208 | 18105.136 | 18181.208 | 18181.208 | 18181.208 | 18181.208 | 18105.136 | 18257.28 | 18181.208 | 18257.28 | 18181.208 | 18333.352 | 18181.208 | 18257.28 | 18257.28 | 18257.28 | 18333.352 | 18257.28 | 18333.352 | 18333.352 | OK
Ligações - Implantação
5.1 | Guará | Ligações - Implantação |  |  |  | 121791.272 |  |  |  | 19778.72 | 31189.52 | 10954.368 | 2053.944 | 2130.016 | 2053.944 | 2206.088 | 2130.016 | 2130.016 | 2130.016 | 2206.088 | 2130.016 | 2206.088 | 2206.088 | 2206.088 | 2206.088 | 2130.016 | 2282.16 | 2206.088 | 2282.16 | 2206.088 | 2358.232 | 2206.088 | 2282.16 | 2282.16 | 2282.16 | 2358.232 | 2282.16 | 2358.232 | 2358.232
5.1.1 | Sede | Ligações - Implantação | 160.1 | u n | 760.72 | 121791.272 | 1 | 35 | 1 | 19778.72 | 31189.52 | 10954.368 | 2053.944 | 2130.016 | 2053.944 | 2206.088 | 2130.016 | 2130.016 | 2130.016 | 2206.088 | 2130.016 | 2206.088 | 2206.088 | 2206.088 | 2206.088 | 2130.016 | 2282.16 | 2206.088 | 2282.16 | 2206.088 | 2358.232 | 2206.088 | 2282.16 | 2282.16 | 2282.16 | 2358.232 | 2282.16 | 2358.232 | 2358.232 | OK
OK
5.2 | Guará | Ligações - Substituição |  |  |  | 479253.6 |  |  |  | 15975.12 | 15975.12 | 15975.12 | 15975.12 | 15975.12 | 15975.12 | 15975.12 | 15975.12 | 15975.12 | 15975.12 | 15975.12 | 15975.12 | 15975.12 | 15975.12 | 15975.12 | 15975.12 | 15975.12 | 15975.12 | 15975.12 | 15975.12 | 15975.12 | 15975.12 | 15975.12 | 15975.12 | 15975.12 | 15975.12 | 15975.12 | 15975.12 | 15975.12 | 15975.12 | OK
5.2.2 | Sede | Ligações - Substituição | 630 | u n | 760.72 | 479253.6 | 1 | 35 | 1 | 15975.12 | 15975.12 | 15975.12 | 15975.12 | 15975.12 | 15975.12 | 15975.12 | 15975.12 | 15975.12 | 15975.12 | 15975.12 | 15975.12 | 15975.12 | 15975.12 | 15975.12 | 15975.12 | 15975.12 | 15975.12 | 15975.12 | 15975.12 | 15975.12 | 15975.12 | 15975.12 | 15975.12 | 15975.12 | 15975.12 | 15975.12 | 15975.12 | 15975.12 | 15975.12 | OK
Item | Outros |  |  |  |  | 11128232.5071 |  |  |  | 1822165.3795 | 494319.9493 | 478159.9493 | 494319.9493 | 478159.9493 | 556715.4688 | 418159.9493 | 1118082.6993 | 418159.9493 | 117653.2826 | 223888.8022 | 117653.2826 | 101493.2826 | 117653.2826 | 785256.0326 | 240048.8022 | 101493.2826 | 117653.2826 | 101493.2826 | 117653.2826 | 223888.8022 | 801416.0326 | 101493.2826 | 117653.2826 | 101493.2826 | 240048.8022 | 101493.2826 | 117653.2826 | 785256.0326 | 117653.2826 | OK
1 |  | Veículos |  |  |  | 3516494 |  |  |  | 781443 | 0 | 0 | 0 | 0 | 0 | 0 | 683762.75 | 0 | 0 | 0 | 0 | 0 | 0 | 683762.75 | 0 | 0 | 0 | 0 | 0 | 0 | 683762.75 | 0 | 0 | 0 | 0 | 0 | 0 | 683762.75 | 0 | OK
OK
1.1 | Caminhão Caçamba - Aquisição |  | 1 | v b | 317200 | 317200 | 1 | 1 | 1 | 317200 | 0 | 0 | 0 | 0 | 0 | 0 | 0 | 0 | 0 | 0 | 0 | 0 | 0 | 0 | 0 | 0 | 0 | 0 | 0 | 0 | 0 | 0 | 0 | 0 | 0 | 0 | 0 | 0 | 0 | OK
1.2 | Retroescavadeira - Aquisição |  | 1 | v b | 448000 | 448000 | 1 | 1 | 1 | 448000 | 0 | 0 | 0 | 0 | 0 | 0 | 0 | 0 | 0 | 0 | 0 | 0 | 0 | 0 | 0 | 0 | 0 | 0 | 0 | 0 | 0 | 0 | 0 | 0 | 0 | 0 | 0 | 0 | 0 | OK
1.3 | Moto - Aquisição |  | 1 | v b | 16243 | 16243 | 1 | 1 | 1 | 16243 | 0 | 0 | 0 | 0 | 0 | 0 | 0 | 0 | 0 | 0 | 0 | 0 | 0 | 0 | 0 | 0 | 0 | 0 | 0 | 0 | 0 | 0 | 0 | 0 | 0 | 0 | 0 | 0 | 0
1.4 | Moto - Reinvestimento (70% do valor total a cada 7 anos) |  | 1 | v b | 56850.5 | 56851 | 8 | 30 | 7 | 0 | 0 | 0 | 0 | 0 | 0 | 0 | 14212.75 | 0 | 0 | 0 | 0 | 0 | 0 | 14212.75 | 0 | 0 | 0 | 0 | 0 | 0 | 14212.75 | 0 | 0 | 0 | 0 | 0 | 0 | 14212.75 | 0
1.5 | Caminhão Caçamba - Reinvestimento (70% do valor total a cada 7 anos) |  | 1 | v b | 1110200 | 1110200 | 8 | 30 | 7 | 0 | 0 | 0 | 0 | 0 | 0 | 0 | 277550 | 0 | 0 | 0 | 0 | 0 | 0 | 277550 | 0 | 0 | 0 | 0 | 0 | 0 | 277550 | 0 | 0 | 0 | 0 | 0 | 0 | 277550 | 0 | OK
1.6 | Retroescavadeira - Reinvestimento (70% do valor total a cada 7 anos) |  | 1 | v b | 1568000 | 1568000 | 8 | 30 | 7 | 0 | 0 | 0 | 0 | 0 | 0 | 0 | 392000 | 0 | 0 | 0 | 0 | 0 | 0 | 392000 | 0 | 0 | 0 | 0 | 0 | 0 | 392000 | 0 | 0 | 0 | 0 | 0 | 0 | 392000 | 0 | OK
2 |  | Equipamentos e Materiais |  |  |  | 171750 |  |  |  | 98050 | 2541.3793 | 2541.3793 | 2541.3793 | 2541.3793 | 2541.3793 | 2541.3793 | 2541.3793 | 2541.3793 | 2541.3793 | 2541.3793 | 2541.3793 | 2541.3793 | 2541.3793 | 2541.3793 | 2541.3793 | 2541.3793 | 2541.3793 | 2541.3793 | 2541.3793 | 2541.3793 | 2541.3793 | 2541.3793 | 2541.3793 | 2541.3793 | 2541.3793 | 2541.3793 | 2541.3793 | 2541.3793 | 2541.3793 | OK
2.1 | Bomba de Esgotamento de Vala |  | 2 | u n | 2500 | 5000 | 1 | 1 | 1 | 5000 | 0 | 0 | 0 | 0 | 0 | 0 | 0 | 0 | 0 | 0 | 0 | 0 | 0 | 0 | 0 | 0 | 0 | 0 | 0 | 0 | 0 | 0 | 0 | 0 | 0 | 0 | 0 | 0 | 0 | OK
2.2 | Compactador Manual tipo Sapo |  | 2 | u n | 12000 | 24000 | 1 | 1 | 1 | 24000 | 0 | 0 | 0 | 0 | 0 | 0 | 0 | 0 | 0 | 0 | 0 | 0 | 0 | 0 | 0 | 0 | 0 | 0 | 0 | 0 | 0 | 0 | 0 | 0 | 0 | 0 | 0 | 0 | 0 | OK
2.3 | Equipamentos de Leitura |  | 1 | u n | 6000 | 6000 | 1 | 1 | 1 | 6000 | 0 | 0 | 0 | 0 | 0 | 0 | 0 | 0 | 0 | 0 | 0 | 0 | 0 | 0 | 0 | 0 | 0 | 0 | 0 | 0 | 0 | 0 | 0 | 0 | 0 | 0 | 0 | 0 | 0 | OK
2.4 | Equpamentos Diversos (Mangueira/Vibrador/Betoneira, etc) |  | 2 | u n | 2000 | 4000 | 1 | 1 | 1 | 4000 | 0 | 0 | 0 | 0 | 0 | 0 | 0 | 0 | 0 | 0 | 0 | 0 | 0 | 0 | 0 | 0 | 0 | 0 | 0 | 0 | 0 | 0 | 0 | 0 | 0 | 0 | 0 | 0 | 0 | OK
2.5 | Gerador de Energia - 100 kVA |  | 2 | u n | 5000 | 10000 | 1 | 1 | 1 | 10000 | 0 | 0 | 0 | 0 | 0 | 0 | 0 | 0 | 0 | 0 | 0 | 0 | 0 | 0 | 0 | 0 | 0 | 0 | 0 | 0 | 0 | 0 | 0 | 0 | 0 | 0 | 0 | 0 | 0 | OK
2.7 | Laboratório de Água |  | 5% a.a | u n | 25000 | 25000 | 2 | 30 | 1 | 0 | 862.069 | 862.069 | 862.069 | 862.069 | 862.069 | 862.069 | 862.069 | 862.069 | 862.069 | 862.069 | 862.069 | 862.069 | 862.069 | 862.069 | 862.069 | 862.069 | 862.069 | 862.069 | 862.069 | 862.069 | 862.069 | 862.069 | 862.069 | 862.069 | 862.069 | 862.069 | 862.069 | 862.069 | 862.069 | OK
2.8 | Laboratório de Esgoto |  | 8% a.a | u n | 40000 | 40000 | 2 | 30 | 1 | 0 | 1379.3103 | 1379.3103 | 1379.3103 | 1379.3103 | 1379.3103 | 1379.3103 | 1379.3103 | 1379.3103 | 1379.3103 | 1379.3103 | 1379.3103 | 1379.3103 | 1379.3103 | 1379.3103 | 1379.3103 | 1379.3103 | 1379.3103 | 1379.3103 | 1379.3103 | 1379.3103 | 1379.3103 | 1379.3103 | 1379.3103 | 1379.3103 | 1379.3103 | 1379.3103 | 1379.3103 | 1379.3103 | 1379.3103
2.9 | Máquina Policorte |  | 2 | u n | 4500 | 9000 | 1 | 30 | 1 | 300 | 300 | 300 | 300 | 300 | 300 | 300 | 300 | 300 | 300 | 300 | 300 | 300 | 300 | 300 | 300 | 300 | 300 | 300 | 300 | 300 | 300 | 300 | 300 | 300 | 300 | 300 | 300 | 300 | 300 | OK
2.10 | Mobiliário - Individual (por funcionário do escritório) |  | 15 | u n | 2250 | 33750 | 1 | 1 | 1 | 33750 | 0 | 0 | 0 | 0 | 0 | 0 | 0 | 0 | 0 | 0 | 0 | 0 | 0 | 0 | 0 | 0 | 0 | 0 | 0 | 0 | 0 | 0 | 0 | 0 | 0 | 0 | 0 | 0 | 0 | OK
2.11 | Mobiliário - Coletivo |  | 15 | u n | 1000 | 15000 | 1 | 1 | 1 | 15000 | 0 | 0 | 0 | 0 | 0 | 0 | 0 | 0 | 0 | 0 | 0 | 0 | 0 | 0 | 0 | 0 | 0 | 0 | 0 | 0 | 0 | 0 | 0 | 0 | 0 | 0 | 0 | 0 | 0 | OK
3 |  | Tecnologia da Informação |  |  |  | 3052213.1 |  |  |  | 182607.9033 | 98951.9033 | 98951.9033 | 98951.9033 | 98951.9033 | 98951.9033 | 98951.9033 | 98951.9033 | 98951.9033 | 98951.9033 | 98951.9033 | 98951.9033 | 98951.9033 | 98951.9033 | 98951.9033 | 98951.9033 | 98951.9033 | 98951.9033 | 98951.9033 | 98951.9033 | 98951.9033 | 98951.9033 | 98951.9033 | 98951.9033 | 98951.9033 | 98951.9033 | 98951.9033 | 98951.9033 | 98951.9033 | 98951.9033 | OK
3.1 | Desktop (por funcionário que utiliza) |  | 0 | u n | 0 | 0 | 1 | 1 | 1 | 0 | 0 | 0 | 0 | 0 | 0 | 0 | 0 | 0 | 0 | 0 | 0 | 0 | 0 | 0 | 0 | 0 | 0 | 0 | 0 | 0 | 0 | 0 | 0 | 0 | 0 | 0 | 0 | 0 | 0 | OK
3.2 | Licenças de Informática |  | 1 | u n | 2968557.1 | 2968557.1 | 1 | 30 | 1 | 98951.9033 | 98951.9033 | 98951.9033 | 98951.9033 | 98951.9033 | 98951.9033 | 98951.9033 | 98951.9033 | 98951.9033 | 98951.9033 | 98951.9033 | 98951.9033 | 98951.9033 | 98951.9033 | 98951.9033 | 98951.9033 | 98951.9033 | 98951.9033 | 98951.9033 | 98951.9033 | 98951.9033 | 98951.9033 | 98951.9033 | 98951.9033 | 98951.9033 | 98951.9033 | 98951.9033 | 98951.9033 | 98951.9033 | 98951.9033 | OK
3.3 | Licença de Software de Gestão Empresarial |  | 1 | u n | 16156 | 16156 | 1 | 1 | 1 | 16156 | 0 | 0 | 0 | 0 | 0 | 0 | 0 | 0 | 0 | 0 | 0 | 0 | 0 | 0 | 0 | 0 | 0 | 0 | 0 | 0 | 0 | 0 | 0 | 0 | 0 | 0 | 0 | 0 | 0 | OK
3.3 | Notebook (por funcionário que utiliza) |  | 15 | u n | 4500 | 67500 | 1 | 1 | 1 | 67500 | 0 | 0 | 0 | 0 | 0 | 0 | 0 | 0 | 0 | 0 | 0 | 0 | 0 | 0 | 0 | 0 | 0 | 0 | 0 | 0 | 0 | 0 | 0 | 0 | 0 | 0 | 0 | 0 | 0 | OK
OK
4 |  | Geral |  |  |  | 4387775.4071 |  |  |  | 760064.4762 | 392826.6667 | 376666.6667 | 392826.6667 | 376666.6667 | 455222.1862 | 316666.6667 | 332826.6667 | 316666.6667 | 16160 | 122395.5195 | 16160 | 0 | 16160 | 0 | 138555.5195 | 0 | 16160 | 0 | 16160 | 122395.5195 | 16160 | 0 | 16160 | 0 | 138555.5195 | 0 | 16160 | 0 | 16160 | OK
4.1 | Programa de Otimização de Eficiência Energética |  | 1 | v b | 175000 | 175000 | 1 | 30 | 5 | 29166.6667 | 0 | 0 | 0 | 0 | 29166.6667 | 0 | 0 | 0 | 0 | 29166.6667 | 0 | 0 | 0 | 0 | 29166.6667 | 0 | 0 | 0 | 0 | 29166.6667 | 0 | 0 | 0 | 0 | 29166.6667 | 0 | 0 | 0 | 0 | OK
4.2 | Implantação de Software de Gestão Comercial |  | 1 | v b | 150000 | 150000 | 1 | 1 | 1 | 150000 | 0 | 0 | 0 | 0 | 0 | 0 | 0 | 0 | 0 | 0 | 0 | 0 | 0 | 0 | 0 | 0 | 0 | 0 | 0 | 0 | 0 | 0 | 0 | 0 | 0 | 0 | 0 | 0 | 0 | OK
4.3 | Recadastramento Comercial |  | 6893 | u n | 8.53 | 58797.29 | 1 | 1 | 1 | 58797.29 | 0 | 0 | 0 | 0 | 0 | 0 | 0 | 0 | 0 | 0 | 0 | 0 | 0 | 0 | 0 | 0 | 0 | 0 | 0 | 0 | 0 | 0 | 0 | 0 | 0 | 0 | 0 | 0 | 0 | OK
4.4 | Programa de Redução e Controle de Perdas de Água |  | 1 | v b | 200000 | 200000 | 1 | 5 | 1 | 40000 | 40000 | 40000 | 40000 | 40000 | 0 | 0 | 0 | 0 | 0 | 0 | 0 | 0 | 0 | 0 | 0 | 0 | 0 | 0 | 0 | 0 | 0 | 0 | 0 | 0 | 0 | 0 | 0 | 0 | 0 | OK
4.5 | Implantação de Centro de Controle Operacional (CCO) |  | 1 | v b | 100000 | 100000 | 1 | 5 | 1 | 20000 | 20000 | 20000 | 20000 | 20000 | 0 | 0 | 0 | 0 | 0 | 0 | 0 | 0 | 0 | 0 | 0 | 0 | 0 | 0 | 0 | 0 | 0 | 0 | 0 | 0 | 0 | 0 | 0 | 0 | 0
4.6 | Implantação de Sistema de Automação - Médio Porte |  | 19 | u n | 150000 | 2850000 | 1 | 9 | 1 | 316666.6667 | 316666.6667 | 316666.6667 | 316666.6667 | 316666.6667 | 316666.6667 | 316666.6667 | 316666.6667 | 316666.6667 | 0 | 0 | 0 | 0 | 0 | 0 | 0 | 0 | 0 | 0 | 0 | 0 | 0 | 0 | 0 | 0 | 0 | 0 | 0 | 0 | 0
4.7 | Aquisição e reposição de celulares |  | 202 | u n | 1200 | 242400 | 2 | 30 | 2 | 0 | 16160 | 0 | 16160 | 0 | 16160 | 0 | 16160 | 0 | 16160 | 0 | 16160 | 0 | 16160 | 0 | 16160 | 0 | 16160 | 0 | 16160 | 0 | 16160 | 0 | 16160 | 0 | 16160 | 0 | 16160 | 0 | 16160 | OK
4.8 | Aquisição e reposição de Ferramentas |  | 1 | u n | 50000 | 50000 | 1 | 1 | 1 | 50000 | 0 | 0 | 0 | 0 | 0 | 0 | 0 | 0 | 0 | 0 | 0 | 0 | 0 | 0 | 0 | 0 | 0 | 0 | 0 | 0 | 0 | 0 | 0 | 0 | 0 | 0 | 0 | 0 | 0 | OK
4.9 | Aquisição e reposição de Impressora Termica |  | 1 | v b | 315 | 2205 | 1 | 1 | 1 | 2205 | 0 | 0 | 0 | 0 | 0 | 0 | 0 | 0 | 0 | 0 | 0 | 0 | 0 | 0 | 0 | 0 | 0 | 0 | 0 | 0 | 0 | 0 | 0 | 0 | 0 | 0 | 0 | 0 | 0 | OK
4.10 | Reinvestimento (5%) |  | 1 | u n | 223855.3089 | 223855.3089 | 1 | 30 | 5 | 37309.2182 | 0 | 0 | 0 | 0 | 37309.2182 | 0 | 0 | 0 | 0 | 37309.2182 | 0 | 0 | 0 | 0 | 37309.2182 | 0 | 0 | 0 | 0 | 37309.2182 | 0 | 0 | 0 | 0 | 37309.2182 | 0 | 0 | 0 | 0 | OK
4.11 | Projeto Básico (1,5%) e Projeto Executivo (1,5%) |  | 1 | v b | 133732.7946 | 133732.7946 | 1 | 30 | 5 | 22288.7991 | 0 | 0 | 0 | 0 | 22288.7991 | 0 | 0 | 0 | 0 | 22288.7991 | 0 | 0 | 0 | 0 | 22288.7991 | 0 | 0 | 0 | 0 | 22288.7991 | 0 | 0 | 0 | 0 | 22288.7991 | 0 | 0 | 0 | 0 | OK
4.12 | Gerenciamento da Obra (1,5%) |  | 1 | v b | 201785.0136 | 201785.0136 | 1 | 30 | 5 | 33630.8356 | 0 | 0 | 0 | 0 | 33630.8356 | 0 | 0 | 0 | 0 | 33630.8356 | 0 | 0 | 0 | 0 | 33630.8356 | 0 | 0 | 0 | 0 | 33630.8356 | 0 | 0 | 0 | 0 | 33630.8356 | 0 | 0 | 0 | 0 | OK
Item | Total |  |  |  |  | 28739637.9342 |  |  |  | 2815996.3726 | 3392434.7753 | 2827866.9066 | 2017768.3916 | 1179762.8137 | 900401.8224 | 763016.4245 | 1473930.8537 | 765620.8737 | 465232.337 | 701706.9373 | 465350.467 | 461234.1378 | 469006.9078 | 1136727.7878 | 591520.5573 | 452498.107 | 481404.9686 | 456272.6778 | 473135.8686 | 708558.4773 | 1157483.6794 | 468203.8078 | 476443.5086 | 460519.7686 | 598957.1581 | 461222.9594 | 488374.6386 | 1148175.2194 | 480808.7294 | OK
30000000000
1000000
0.003333%
CAPEX TOTAL
R$ 28.739.637,93
CAPEX ÁGUA
R$ 8.919.586,90
CAPEX ESGOTO
R$ 8.691.818,53
CAPEX OUTROS
R$ 11.128.232,51
Note on C23: [Comentário encadeado] Sua versão do Excel permite que você leia este comentário encadeado, no entanto, as edições serão removidas se o arquivo for aberto em uma versão mais recente do Excel. Saiba mais: https://go.microsoft.com/fwlink/?linkid=870924 Comentário: 5% reforma
Note on D76: [Comentário encadeado] Sua versão do Excel permite que você leia este comentário encadeado, no entanto, as edições serão removidas se o arquivo for aberto em uma versão mais recente do Excel. Saiba mais: https://go.microsoft.com/fwlink/?linkid=870924 Comentário: 5% Reforma
Note on H171: [Comentário encadeado] Sua versão do Excel permite que você leia este comentário encadeado, no entanto, as edições serão removidas se o arquivo for aberto em uma versão mais recente do Excel. Saiba mais: https://go.microsoft.com/fwlink/?linkid=870924 Comentário: 5% do custo de uma EEE nova
Note on H179: [Comentário encadeado] Sua versão do Excel permite que você leia este comentário encadeado, no entanto, as edições serão removidas se o arquivo for aberto em uma versão mais recente do Excel. Saiba mais: https://go.microsoft.com/fwlink/?linkid=870924 Comentário: Custo retirado de projetos recentes
Note on C212: [Comentário encadeado] Sua versão do Excel permite que você leia este comentário encadeado, no entanto, as edições serão removidas se o arquivo for aberto em uma versão mais recente do Excel. Saiba mais: https://go.microsoft.com/fwlink/?linkid=870924 Comentário: Gerador para utilizar com as bombas das equipes de rua (compactador, esgotamento, policorte)
Note on F233: [Comentário encadeado] Sua versão do Excel permite que você leia este comentário encadeado, no entanto, as edições serão removidas se o arquivo for aberto em uma versão mais recente do Excel. Saiba mais: https://go.microsoft.com/fwlink/?linkid=870924 Comentário: Poços + Reservatórios + EEAT + EEE

## 06_BASE DO OPEX
Base do OPEX
Ano de operação |  |  | 1 | 2 | 3 | 4 | 5 | 6 | 7 | 8 | 9 | 10 | 11 | 12 | 13 | 14 | 15 | 16 | 17 | 18 | 19 | 20 | 21 | 22 | 23 | 24 | 25 | 26 | 27 | 28 | 29 | 30
|  |  | 2024 | 2025 | 2026 | 2027 | 2028 | 2029 | 2030 | 2031 | 2032 | 2033 | 2034 | 2035 | 2036 | 2037 | 2038 | 2039 | 2040 | 2041 | 2042 | 2043 | 2044 | 2045 | 2046 | 2047 | 2048 | 2049 | 2050 | 2051 | 2052 | 2053
Item | Água
1 |  | População Abastecida | 18408 | 18636 | 18897 | 18970 | 19044 | 19118 | 19192 | 19267 | 19342 | 19417 | 19493 | 19569 | 19645 | 19722 | 19798 | 19876 | 19953 | 20031 | 20109 | 20187 | 20266 | 20345 | 20425 | 20504 | 20584 | 20665 | 20746 | 20827 | 20908 | 20990
| Guará |  | 18408 | 18636 | 18897 | 18970 | 19044 | 19118 | 19192 | 19267 | 19342 | 19417 | 19493 | 19569 | 19645 | 19722 | 19798 | 19876 | 19953 | 20031 | 20109 | 20187 | 20266 | 20345 | 20425 | 20504 | 20584 | 20665 | 20746 | 20827 | 20908 | 20990
| Sede |  | 18408 | 18636 | 18897 | 18970 | 19044 | 19118 | 19192 | 19267 | 19342 | 19417 | 19493 | 19569 | 19645 | 19722 | 19798 | 19876 | 19953 | 20031 | 20109 | 20187 | 20266 | 20345 | 20425 | 20504 | 20584 | 20665 | 20746 | 20827 | 20908 | 20990
| Pioneiros |  | 0 | 0 | 0 | 0 | 0 | 0 | 0 | 0 | 0 | 0 | 0 | 0 | 0 | 0 | 0 | 0 | 0 | 0 | 0 | 0 | 0 | 0 | 0 | 0 | 0 | 0 | 0 | 0 | 0 | 0
2 |  | Número de Captações Superficiais | 0 | 0 | 0 | 0 | 0 | 0 | 0 | 0 | 0 | 0 | 0 | 0 | 0 | 0 | 0 | 0 | 0 | 0 | 0 | 0 | 0 | 0 | 0 | 0 | 0 | 0 | 0 | 0 | 0 | 0
| Guará |  | 0 | 0 | 0 | 0 | 0 | 0 | 0 | 0 | 0 | 0 | 0 | 0 | 0 | 0 | 0 | 0 | 0 | 0 | 0 | 0 | 0 | 0 | 0 | 0 | 0 | 0 | 0 | 0 | 0 | 0
| Sede |  | 0 | 0 | 0 | 0 | 0 | 0 | 0 | 0 | 0 | 0 | 0 | 0 | 0 | 0 | 0 | 0 | 0 | 0 | 0 | 0 | 0 | 0 | 0 | 0 | 0 | 0 | 0 | 0 | 0 | 0
| Pioneiros |  | 0 | 0 | 0 | 0 | 0 | 0 | 0 | 0 | 0 | 0 | 0 | 0 | 0 | 0 | 0 | 0 | 0 | 0 | 0 | 0 | 0 | 0 | 0 | 0 | 0 | 0 | 0 | 0 | 0 | 0
3 |  | Número de Elevatórias de Água Bruta | 0 | 0 | 0 | 0 | 0 | 0 | 0 | 0 | 0 | 0 | 0 | 0 | 0 | 0 | 0 | 0 | 0 | 0 | 0 | 0 | 0 | 0 | 0 | 0 | 0 | 0 | 0 | 0 | 0 | 0
| Guará |  | 0 | 0 | 0 | 0 | 0 | 0 | 0 | 0 | 0 | 0 | 0 | 0 | 0 | 0 | 0 | 0 | 0 | 0 | 0 | 0 | 0 | 0 | 0 | 0 | 0 | 0 | 0 | 0 | 0 | 0
| Sede |  | 0 | 0 | 0 | 0 | 0 | 0 | 0 | 0 | 0 | 0 | 0 | 0 | 0 | 0 | 0 | 0 | 0 | 0 | 0 | 0 | 0 | 0 | 0 | 0 | 0 | 0 | 0 | 0 | 0 | 0
| Pioneiros |  | 0 | 0 | 0 | 0 | 0 | 0 | 0 | 0 | 0 | 0 | 0 | 0 | 0 | 0 | 0 | 0 | 0 | 0 | 0 | 0 | 0 | 0 | 0 | 0 | 0 | 0 | 0 | 0 | 0 | 0
4 |  | Número de Boosters | 0 | 0 | 0 | 0 | 0 | 0 | 0 | 0 | 0 | 0 | 0 | 0 | 0 | 0 | 0 | 0 | 0 | 0 | 0 | 0 | 0 | 0 | 0 | 0 | 0 | 0 | 0 | 0 | 0 | 0
| Guará |  | 0 | 0 | 0 | 0 | 0 | 0 | 0 | 0 | 0 | 0 | 0 | 0 | 0 | 0 | 0 | 0 | 0 | 0 | 0 | 0 | 0 | 0 | 0 | 0 | 0 | 0 | 0 | 0 | 0 | 0
Sede
Pioneiros
5 |  | Número de Poços | 8 | 8 | 8 | 8 | 8 | 8 | 8 | 8 | 8 | 8 | 8 | 8 | 8 | 8 | 8 | 8 | 8 | 8 | 8 | 8 | 8 | 8 | 8 | 8 | 8 | 8 | 8 | 8 | 8 | 8
| Guará |  | 8 | 8 | 8 | 8 | 8 | 8 | 8 | 8 | 8 | 8 | 8 | 8 | 8 | 8 | 8 | 8 | 8 | 8 | 8 | 8 | 8 | 8 | 8 | 8 | 8 | 8 | 8 | 8 | 8 | 8
| Sede |  | 7 | 7 | 7 | 7 | 7 | 7 | 7 | 7 | 7 | 7 | 7 | 7 | 7 | 7 | 7 | 7 | 7 | 7 | 7 | 7 | 7 | 7 | 7 | 7 | 7 | 7 | 7 | 7 | 7 | 7
Pioneiros | bar: 1 2024 to 30 2053
6 |  | Número de ETAS | 0 | 0 | 0 | 0 | 0 | 0 | 0 | 0 | 0 | 0 | 0 | 0 | 0 | 0 | 0 | 0 | 0 | 0 | 0 | 0 | 0 | 0 | 0 | 0 | 0 | 0 | 0 | 0 | 0 | 0
| Guará |  | 0 | 0 | 0 | 0 | 0 | 0 | 0 | 0 | 0 | 0 | 0 | 0 | 0 | 0 | 0 | 0 | 0 | 0 | 0 | 0 | 0 | 0 | 0 | 0 | 0 | 0 | 0 | 0 | 0 | 0
| Sede |  | 0 | 0 | 0 | 0 | 0 | 0 | 0 | 0 | 0 | 0 | 0 | 0 | 0 | 0 | 0 | 0 | 0 | 0 | 0 | 0 | 0 | 0 | 0 | 0 | 0 | 0 | 0 | 0 | 0 | 0
| Pioneiros |  | 0 | 0 | 0 | 0 | 0 | 0 | 0 | 0 | 0 | 0 | 0 | 0 | 0 | 0 | 0 | 0 | 0 | 0 | 0 | 0 | 0 | 0 | 0 | 0 | 0 | 0 | 0 | 0 | 0 | 0
7 |  | Número de Elevatórias de Água Tratada | 1 | 3 | 3 | 3 | 3 | 3 | 3 | 3 | 3 | 3 | 3 | 3 | 3 | 3 | 3 | 3 | 3 | 3 | 3 | 3 | 3 | 3 | 3 | 3 | 3 | 3 | 3 | 3 | 3 | 3
| Guará |  | 1 | 3 | 3 | 3 | 3 | 3 | 3 | 3 | 3 | 3 | 3 | 3 | 3 | 3 | 3 | 3 | 3 | 3 | 3 | 3 | 3 | 3 | 3 | 3 | 3 | 3 | 3 | 3 | 3 | 3
| Sede |  | 1 | 2 | 2 | 2 | 2 | 2 | 2 | 2 | 2 | 2 | 2 | 2 | 2 | 2 | 2 | 2 | 2 | 2 | 2 | 2 | 2 | 2 | 2 | 2 | 2 | 2 | 2 | 2 | 2 | 2
| Pioneiros |  | 0 | 1 | 1 | 1 | 1 | 1 | 1 | 1 | 1 | 1 | 1 | 1 | 1 | 1 | 1 | 1 | 1 | 1 | 1 | 1 | 1 | 1 | 1 | 1 | 1 | 1 | 1 | 1 | 1 | 1
8 |  | Número de Reservatórios | 6 | 6 | 6 | 6 | 6 | 6 | 6 | 6 | 6 | 6 | 6 | 6 | 6 | 6 | 6 | 6 | 6 | 6 | 6 | 6 | 6 | 6 | 6 | 6 | 6 | 6 | 6 | 6 | 6 | 6
| Guará |  | 6 | 6 | 6 | 6 | 6 | 6 | 6 | 6 | 6 | 6 | 6 | 6 | 6 | 6 | 6 | 6 | 6 | 6 | 6 | 6 | 6 | 6 | 6 | 6 | 6 | 6 | 6 | 6 | 6 | 6
| Sede |  | 5 | 5 | 5 | 5 | 5 | 5 | 5 | 5 | 5 | 5 | 5 | 5 | 5 | 5 | 5 | 5 | 5 | 5 | 5 | 5 | 5 | 5 | 5 | 5 | 5 | 5 | 5 | 5 | 5 | 5
Pioneiros | bar: 1 2024 to 30 2053
9 |  | Volume de Reservação (m³) | 1670 | 1670 | 1670 | 1670 | 1670 | 1670 | 1670 | 1670 | 1670 | 1670 | 1670 | 1670 | 1670 | 1670 | 1670 | 1670 | 1670 | 1670 | 1670 | 1670 | 1670 | 1670 | 1670 | 1670 | 1670 | 1670 | 1670 | 1670 | 1670 | 1670
| Guará |  | 1670 | 1670 | 1670 | 1670 | 1670 | 1670 | 1670 | 1670 | 1670 | 1670 | 1670 | 1670 | 1670 | 1670 | 1670 | 1670 | 1670 | 1670 | 1670 | 1670 | 1670 | 1670 | 1670 | 1670 | 1670 | 1670 | 1670 | 1670 | 1670 | 1670
| Sede |  | 1670 | 1670 | 1670 | 1670 | 1670 | 1670 | 1670 | 1670 | 1670 | 1670 | 1670 | 1670 | 1670 | 1670 | 1670 | 1670 | 1670 | 1670 | 1670 | 1670 | 1670 | 1670 | 1670 | 1670 | 1670 | 1670 | 1670 | 1670 | 1670 | 1670
| Pioneiros |  | 550 | 550 | 550 | 550 | 550 | 550 | 550 | 550 | 550 | 550 | 550 | 550 | 550 | 550 | 550 | 550 | 550 | 550 | 550 | 550 | 550 | 550 | 550 | 550 | 550 | 550 | 550 | 550 | 550 | 550
10 |  | Extensão de Rede de Distribuição (m) | 97190 | 97549.0556 | 98725.2825 | 100021.8095 | 100371.1865 | 100684.7865 | 100987.1865 | 101311.9865 | 101625.5865 | 101939.1865 | 102252.7865 | 102577.5865 | 102891.1865 | 103215.9865 | 103540.7865 | 103865.5865 | 104190.3865 | 104503.9865 | 104839.9865 | 105164.7865 | 105500.7865 | 105825.5865 | 106172.7865 | 106497.5865 | 106833.5865 | 107169.5865 | 107505.5865 | 107852.7865 | 108188.7865 | 108535.9865
| Guará |  | 97190 | 97549.0556 | 98725.2825 | 100021.8095 | 100371.1865 | 100684.7865 | 100987.1865 | 101311.9865 | 101625.5865 | 101939.1865 | 102252.7865 | 102577.5865 | 102891.1865 | 103215.9865 | 103540.7865 | 103865.5865 | 104190.3865 | 104503.9865 | 104839.9865 | 105164.7865 | 105500.7865 | 105825.5865 | 106172.7865 | 106497.5865 | 106833.5865 | 107169.5865 | 107505.5865 | 107852.7865 | 108188.7865 | 108535.9865
| Sede |  | 97190 | 97549.0556 | 98725.2825 | 100021.8095 | 100371.1865 | 100684.7865 | 100987.1865 | 101311.9865 | 101625.5865 | 101939.1865 | 102252.7865 | 102577.5865 | 102891.1865 | 103215.9865 | 103540.7865 | 103865.5865 | 104190.3865 | 104503.9865 | 104839.9865 | 105164.7865 | 105500.7865 | 105825.5865 | 106172.7865 | 106497.5865 | 106833.5865 | 107169.5865 | 107505.5865 | 107852.7865 | 108188.7865 | 108535.9865
| Pioneiros |  | 97190 | 97190 | 97190 | 97190 | 97190 | 97190 | 97190 | 97190 | 97190 | 97190 | 97190 | 97190 | 97190 | 97190 | 97190 | 97190 | 97190 | 97190 | 97190 | 97190 | 97190 | 97190 | 97190 | 97190 | 97190 | 97190 | 97190 | 97190 | 97190 | 97190
11 |  | Extensão de Adutoras (m) | 0 | 0 | 0 | 0 | 0 | 0 | 0 | 0 | 0 | 0 | 0 | 0 | 0 | 0 | 0 | 0 | 0 | 0 | 0 | 0 | 0 | 0 | 0 | 0 | 0 | 0 | 0 | 0 | 0 | 0
| Guará |  | 0 | 0 | 0 | 0 | 0 | 0 | 0 | 0 | 0 | 0 | 0 | 0 | 0 | 0 | 0 | 0 | 0 | 0 | 0 | 0 | 0 | 0 | 0 | 0 | 0 | 0 | 0 | 0 | 0 | 0
Sede
Pioneiros
12 |  | Número de Ligações de Água | 6919 | 7006 | 7104 | 7131 | 7159 | 7186 | 7215 | 7243 | 7271 | 7299 | 7328 | 7356 | 7385 | 7414 | 7443 | 7472 | 7500 | 7530 | 7559 | 7589 | 7618 | 7649 | 7678 | 7708 | 7738 | 7768 | 7799 | 7829 | 7860 | 7891
| Guará |  | 6919 | 7006 | 7104 | 7131 | 7159 | 7186 | 7215 | 7243 | 7271 | 7299 | 7328 | 7356 | 7385 | 7414 | 7443 | 7472 | 7500 | 7530 | 7559 | 7589 | 7618 | 7649 | 7678 | 7708 | 7738 | 7768 | 7799 | 7829 | 7860 | 7891
| Sede |  | 6919 | 7006 | 7104 | 7131 | 7159 | 7186 | 7215 | 7243 | 7271 | 7299 | 7328 | 7356 | 7385 | 7414 | 7443 | 7472 | 7500 | 7530 | 7559 | 7589 | 7618 | 7649 | 7678 | 7708 | 7738 | 7768 | 7799 | 7829 | 7860 | 7891
| Pioneiros |  | 0 | 0 | 0 | 0 | 0 | 0 | 0 | 0 | 0 | 0 | 0 | 0 | 0 | 0 | 0 | 0 | 0 | 0 | 0 | 0 | 0 | 0 | 0 | 0 | 0 | 0 | 0 | 0 | 0 | 0
13 |  | Número de Economias de Água | 7051 | 7139 | 7239 | 7267 | 7295 | 7323 | 7352 | 7381 | 7409 | 7438 | 7467 | 7496 | 7525 | 7555 | 7584 | 7614 | 7643 | 7673 | 7703 | 7733 | 7763 | 7794 | 7824 | 7854 | 7885 | 7916 | 7947 | 7978 | 8009 | 8041
| Guará |  | 7051 | 7139 | 7239 | 7267 | 7295 | 7323 | 7352 | 7381 | 7409 | 7438 | 7467 | 7496 | 7525 | 7555 | 7584 | 7614 | 7643 | 7673 | 7703 | 7733 | 7763 | 7794 | 7824 | 7854 | 7885 | 7916 | 7947 | 7978 | 8009 | 8041
| Sede |  | 7051 | 7139 | 7239 | 7267 | 7295 | 7323 | 7352 | 7381 | 7409 | 7438 | 7467 | 7496 | 7525 | 7555 | 7584 | 7614 | 7643 | 7673 | 7703 | 7733 | 7763 | 7794 | 7824 | 7854 | 7885 | 7916 | 7947 | 7978 | 8009 | 8041
| Pioneiros |  | 0 | 0 | 0 | 0 | 0 | 0 | 0 | 0 | 0 | 0 | 0 | 0 | 0 | 0 | 0 | 0 | 0 | 0 | 0 | 0 | 0 | 0 | 0 | 0 | 0 | 0 | 0 | 0 | 0 | 0
14 |  | Volume Produzido (m³/ano) | 1923791.2104 | 1844447.5602 | 1776188.9558 | 1697645.0063 | 1626366.8049 | 1561319.9023 | 1567363.2997 | 1573488.3647 | 1579613.4297 | 1585738.4947 | 1591945.2273 | 1598151.9598 | 1604358.6923 | 1610647.0924 | 1616853.8249 | 1623223.8925 | 1629512.2926 | 1635882.3602 | 1642252.4278 | 1648622.4954 | 1655074.2305 | 1661525.9657 | 1668059.3683 | 1674511.1035 | 1681044.5061 | 1687659.5763 | 1694274.6465 | 1700889.7167 | 1707504.7869 | 1714201.5247
| Guará |  | 1923791.2104 | 1844447.5602 | 1776188.9558 | 1697645.0063 | 1626366.8049 | 1561319.9023 | 1567363.2997 | 1573488.3647 | 1579613.4297 | 1585738.4947 | 1591945.2273 | 1598151.9598 | 1604358.6923 | 1610647.0924 | 1616853.8249 | 1623223.8925 | 1629512.2926 | 1635882.3602 | 1642252.4278 | 1648622.4954 | 1655074.2305 | 1661525.9657 | 1668059.3683 | 1674511.1035 | 1681044.5061 | 1687659.5763 | 1694274.6465 | 1700889.7167 | 1707504.7869 | 1714201.5247
| Sede |  | 1923791.2104 | 1844447.5602 | 1776188.9558 | 1697645.0063 | 1626366.8049 | 1561319.9023 | 1567363.2997 | 1573488.3647 | 1579613.4297 | 1585738.4947 | 1591945.2273 | 1598151.9598 | 1604358.6923 | 1610647.0924 | 1616853.8249 | 1623223.8925 | 1629512.2926 | 1635882.3602 | 1642252.4278 | 1648622.4954 | 1655074.2305 | 1661525.9657 | 1668059.3683 | 1674511.1035 | 1681044.5061 | 1687659.5763 | 1694274.6465 | 1700889.7167 | 1707504.7869 | 1714201.5247
| Pioneiros |  | 0 | 0 | 0 | 0 | 0 | 0 | 0 | 0 | 0 | 0 | 0 | 0 | 0 | 0 | 0 | 0 | 0 | 0 | 0 | 0 | 0 | 0 | 0 | 0 | 0 | 0 | 0 | 0 | 0 | 0
14.1 |  | Volume Produzido - ETA (m³/ano) | 1904553.2982 | 1826003.0846 | 1758427.0662 | 1680668.5563 | 1610103.1369 | 1545706.7032 | 1551689.6667 | 1557753.4811 | 1563817.2954 | 1569881.1098 | 1576025.775 | 1582170.4402 | 1588315.1054 | 1594540.6215 | 1600685.2867 | 1606991.6536 | 1613217.1697 | 1619523.5366 | 1625829.9035 | 1632136.2704 | 1638523.4882 | 1644910.706 | 1651378.7747 | 1657765.9924 | 1664234.0611 | 1670782.9806 | 1677331.9001 | 1683880.8196 | 1690429.7391 | 1697059.5094
| Guará |  | 1904553.2982 | 1826003.0846 | 1758427.0662 | 1680668.5563 | 1610103.1369 | 1545706.7032 | 1551689.6667 | 1557753.4811 | 1563817.2954 | 1569881.1098 | 1576025.775 | 1582170.4402 | 1588315.1054 | 1594540.6215 | 1600685.2867 | 1606991.6536 | 1613217.1697 | 1619523.5366 | 1625829.9035 | 1632136.2704 | 1638523.4882 | 1644910.706 | 1651378.7747 | 1657765.9924 | 1664234.0611 | 1670782.9806 | 1677331.9001 | 1683880.8196 | 1690429.7391 | 1697059.5094
99% | Sede |  | 1904553.2982 | 1826003.0846 | 1758427.0662 | 1680668.5563 | 1610103.1369 | 1545706.7032 | 1551689.6667 | 1557753.4811 | 1563817.2954 | 1569881.1098 | 1576025.775 | 1582170.4402 | 1588315.1054 | 1594540.6215 | 1600685.2867 | 1606991.6536 | 1613217.1697 | 1619523.5366 | 1625829.9035 | 1632136.2704 | 1638523.4882 | 1644910.706 | 1651378.7747 | 1657765.9924 | 1664234.0611 | 1670782.9806 | 1677331.9001 | 1683880.8196 | 1690429.7391 | 1697059.5094
0% | Pioneiros |  | 0 | 0 | 0 | 0 | 0 | 0 | 0 | 0 | 0 | 0 | 0 | 0 | 0 | 0 | 0 | 0 | 0 | 0 | 0 | 0 | 0 | 0 | 0 | 0 | 0 | 0 | 0 | 0 | 0 | 0
14.2 |  | Volume Produzido - Poços (m³/ano) | 19237.9121 | 18444.4756 | 17761.8896 | 16976.4501 | 16263.668 | 15613.199 | 15673.633 | 15734.8836 | 15796.1343 | 15857.3849 | 15919.4523 | 15981.5196 | 16043.5869 | 16106.4709 | 16168.5382 | 16232.2389 | 16295.1229 | 16358.8236 | 16422.5243 | 16486.225 | 16550.7423 | 16615.2597 | 16680.5937 | 16745.111 | 16810.4451 | 16876.5958 | 16942.7465 | 17008.8972 | 17075.0479 | 17142.0152
| Guará |  | 19237.9121 | 18444.4756 | 17761.8896 | 16976.4501 | 16263.668 | 15613.199 | 15673.633 | 15734.8836 | 15796.1343 | 15857.3849 | 15919.4523 | 15981.5196 | 16043.5869 | 16106.4709 | 16168.5382 | 16232.2389 | 16295.1229 | 16358.8236 | 16422.5243 | 16486.225 | 16550.7423 | 16615.2597 | 16680.5937 | 16745.111 | 16810.4451 | 16876.5958 | 16942.7465 | 17008.8972 | 17075.0479 | 17142.0152
1% | Sede |  | 19237.9121 | 18444.4756 | 17761.8896 | 16976.4501 | 16263.668 | 15613.199 | 15673.633 | 15734.8836 | 15796.1343 | 15857.3849 | 15919.4523 | 15981.5196 | 16043.5869 | 16106.4709 | 16168.5382 | 16232.2389 | 16295.1229 | 16358.8236 | 16422.5243 | 16486.225 | 16550.7423 | 16615.2597 | 16680.5937 | 16745.111 | 16810.4451 | 16876.5958 | 16942.7465 | 17008.8972 | 17075.0479 | 17142.0152
100% | Pioneiros |  | 0 | 0 | 0 | 0 | 0 | 0 | 0 | 0 | 0 | 0 | 0 | 0 | 0 | 0 | 0 | 0 | 0 | 0 | 0 | 0 | 0 | 0 | 0 | 0 | 0 | 0 | 0 | 0 | 0 | 0
15 |  | Volume Consumido (m³/ano) | 1127501.9652 | 1141467.1134 | 1157453.533 | 1161924.8305 | 1166457.3786 | 1170989.9267 | 1175522.4748 | 1180116.2735 | 1184710.0723 | 1189303.871 | 1193958.9205 | 1198613.9698 | 1203269.0193 | 1207985.3193 | 1212640.3687 | 1217417.9194 | 1222134.2194 | 1226911.7702 | 1231689.3209 | 1236466.8716 | 1241305.6729 | 1246144.4742 | 1251044.5263 | 1255883.3276 | 1260783.3796 | 1265744.6822 | 1270705.9849 | 1275667.2876 | 1280628.5902 | 1285651.1435
| Guará |  | 1127501.9652 | 1141467.1134 | 1157453.533 | 1161924.8305 | 1166457.3786 | 1170989.9267 | 1175522.4748 | 1180116.2735 | 1184710.0723 | 1189303.871 | 1193958.9205 | 1198613.9698 | 1203269.0193 | 1207985.3193 | 1212640.3687 | 1217417.9194 | 1222134.2194 | 1226911.7702 | 1231689.3209 | 1236466.8716 | 1241305.6729 | 1246144.4742 | 1251044.5263 | 1255883.3276 | 1260783.3796 | 1265744.6822 | 1270705.9849 | 1275667.2876 | 1280628.5902 | 1285651.1435
| Sede |  | 1127501.9652 | 1141467.1134 | 1157453.533 | 1161924.8305 | 1166457.3786 | 1170989.9267 | 1175522.4748 | 1180116.2735 | 1184710.0723 | 1189303.871 | 1193958.9205 | 1198613.9698 | 1203269.0193 | 1207985.3193 | 1212640.3687 | 1217417.9194 | 1222134.2194 | 1226911.7702 | 1231689.3209 | 1236466.8716 | 1241305.6729 | 1246144.4742 | 1251044.5263 | 1255883.3276 | 1260783.3796 | 1265744.6822 | 1270705.9849 | 1275667.2876 | 1280628.5902 | 1285651.1435
| Pioneiros |  | 0 | 0 | 0 | 0 | 0 | 0 | 0 | 0 | 0 | 0 | 0 | 0 | 0 | 0 | 0 | 0 | 0 | 0 | 0 | 0 | 0 | 0 | 0 | 0 | 0 | 0 | 0 | 0 | 0 | 0
16 |  | Volume Micromedido (m³/ano) | 1127501.9652 | 1141467.1134 | 1157453.533 | 1161924.8305 | 1166457.3786 | 1170989.9267 | 1175522.4748 | 1180116.2735 | 1184710.0723 | 1189303.871 | 1193958.9205 | 1198613.9698 | 1203269.0193 | 1207985.3193 | 1212640.3687 | 1217417.9194 | 1222134.2194 | 1226911.7702 | 1231689.3209 | 1236466.8716 | 1241305.6729 | 1246144.4742 | 1251044.5263 | 1255883.3276 | 1260783.3796 | 1265744.6822 | 1270705.9849 | 1275667.2876 | 1280628.5902 | 1285651.1435
| Guará |  | 1127501.9652 | 1141467.1134 | 1157453.533 | 1161924.8305 | 1166457.3786 | 1170989.9267 | 1175522.4748 | 1180116.2735 | 1184710.0723 | 1189303.871 | 1193958.9205 | 1198613.9698 | 1203269.0193 | 1207985.3193 | 1212640.3687 | 1217417.9194 | 1222134.2194 | 1226911.7702 | 1231689.3209 | 1236466.8716 | 1241305.6729 | 1246144.4742 | 1251044.5263 | 1255883.3276 | 1260783.3796 | 1265744.6822 | 1270705.9849 | 1275667.2876 | 1280628.5902 | 1285651.1435
| Sede |  | 1127501.9652 | 1141467.1134 | 1157453.533 | 1161924.8305 | 1166457.3786 | 1170989.9267 | 1175522.4748 | 1180116.2735 | 1184710.0723 | 1189303.871 | 1193958.9205 | 1198613.9698 | 1203269.0193 | 1207985.3193 | 1212640.3687 | 1217417.9194 | 1222134.2194 | 1226911.7702 | 1231689.3209 | 1236466.8716 | 1241305.6729 | 1246144.4742 | 1251044.5263 | 1255883.3276 | 1260783.3796 | 1265744.6822 | 1270705.9849 | 1275667.2876 | 1280628.5902 | 1285651.1435
| Pioneiros |  | 0 | 0 | 0 | 0 | 0 | 0 | 0 | 0 | 0 | 0 | 0 | 0 | 0 | 0 | 0 | 0 | 0 | 0 | 0 | 0 | 0 | 0 | 0 | 0 | 0 | 0 | 0 | 0 | 0 | 0
17 |  | Volume Faturado (m³/ano) | 1546601.6975 | 1565757.7811 | 1587686.4557 | 1593819.7632 | 1600037.0886 | 1606254.414 | 1612471.7393 | 1618773.0826 | 1625074.4259 | 1631375.7692 | 1637761.1304 | 1644146.4916 | 1650531.8528 | 1657001.2319 | 1663386.5931 | 1669939.9902 | 1676409.3693 | 1682962.7663 | 1689516.1633 | 1696069.5603 | 1702706.9753 | 1709344.3902 | 1716065.8231 | 1722703.238 | 1729424.6708 | 1736230.1216 | 1743035.5723 | 1749841.0231 | 1756646.4739 | 1763535.9425
| Guará |  | 1546601.6975 | 1565757.7811 | 1587686.4557 | 1593819.7632 | 1600037.0886 | 1606254.414 | 1612471.7393 | 1618773.0826 | 1625074.4259 | 1631375.7692 | 1637761.1304 | 1644146.4916 | 1650531.8528 | 1657001.2319 | 1663386.5931 | 1669939.9902 | 1676409.3693 | 1682962.7663 | 1689516.1633 | 1696069.5603 | 1702706.9753 | 1709344.3902 | 1716065.8231 | 1722703.238 | 1729424.6708 | 1736230.1216 | 1743035.5723 | 1749841.0231 | 1756646.4739 | 1763535.9425
| Sede |  | 1546601.6975 | 1565757.7811 | 1587686.4557 | 1593819.7632 | 1600037.0886 | 1606254.414 | 1612471.7393 | 1618773.0826 | 1625074.4259 | 1631375.7692 | 1637761.1304 | 1644146.4916 | 1650531.8528 | 1657001.2319 | 1663386.5931 | 1669939.9902 | 1676409.3693 | 1682962.7663 | 1689516.1633 | 1696069.5603 | 1702706.9753 | 1709344.3902 | 1716065.8231 | 1722703.238 | 1729424.6708 | 1736230.1216 | 1743035.5723 | 1749841.0231 | 1756646.4739 | 1763535.9425
| Pioneiros |  | 0 | 0 | 0 | 0 | 0 | 0 | 0 | 0 | 0 | 0 | 0 | 0 | 0 | 0 | 0 | 0 | 0 | 0 | 0 | 0 | 0 | 0 | 0 | 0 | 0 | 0 | 0 | 0 | 0 | 0
18 |  | Investimento (R$/ano) | 513132.8206 | 1143631.3988 | 903872.4303 | 454598.0611 | 454212.3099 | 207138.8539 | 207560.5659 | 218926.4499 | 210539.2199 | 210657.3499 | 210750.0759 | 210775.4799 | 222444.9459 | 214057.7159 | 214175.8459 | 214175.8459 | 214083.1199 | 226081.5719 | 217483.4859 | 217812.4719 | 217601.6159 | 218023.3279 | 229414.6159 | 221120.1119 | 221356.3719 | 221238.2419 | 221685.3579 | 233051.2419 | 224874.8679 | 225111.1279
| Guará |  | 513132.8206 | 1143631.3988 | 903872.4303 | 454598.0611 | 454212.3099 | 207138.8539 | 207560.5659 | 218926.4499 | 210539.2199 | 210657.3499 | 210750.0759 | 210775.4799 | 222444.9459 | 214057.7159 | 214175.8459 | 214175.8459 | 214083.1199 | 226081.5719 | 217483.4859 | 217812.4719 | 217601.6159 | 218023.3279 | 229414.6159 | 221120.1119 | 221356.3719 | 221238.2419 | 221685.3579 | 233051.2419 | 224874.8679 | 225111.1279
| Sede |  | 513132.8206 | 1143631.3988 | 903872.4303 | 454598.0611 | 454212.3099 | 207138.8539 | 207560.5659 | 218926.4499 | 210539.2199 | 210657.3499 | 210750.0759 | 210775.4799 | 222444.9459 | 214057.7159 | 214175.8459 | 214175.8459 | 214083.1199 | 226081.5719 | 217483.4859 | 217812.4719 | 217601.6159 | 218023.3279 | 229414.6159 | 221120.1119 | 221356.3719 | 221238.2419 | 221685.3579 | 233051.2419 | 224874.8679 | 225111.1279
Pioneiros
Item
Item | Esgoto
1 |  | População Atendida com Esgoto | 18071 | 18329 | 18897 | 18970 | 19044 | 19118 | 19192 | 19267 | 19342 | 19417 | 19493 | 19569 | 19645 | 19722 | 19798 | 19876 | 19953 | 20031 | 20109 | 20187 | 20266 | 20345 | 20425 | 20504 | 20584 | 20665 | 20746 | 20827 | 20908 | 20990
| Guará |  | 18071 | 18329 | 18897 | 18970 | 19044 | 19118 | 19192 | 19267 | 19342 | 19417 | 19493 | 19569 | 19645 | 19722 | 19798 | 19876 | 19953 | 20031 | 20109 | 20187 | 20266 | 20345 | 20425 | 20504 | 20584 | 20665 | 20746 | 20827 | 20908 | 20990
| Sede |  | 18071 | 18329 | 18897 | 18970 | 19044 | 19118 | 19192 | 19267 | 19342 | 19417 | 19493 | 19569 | 19645 | 19722 | 19798 | 19876 | 19953 | 20031 | 20109 | 20187 | 20266 | 20345 | 20425 | 20504 | 20584 | 20665 | 20746 | 20827 | 20908 | 20990
| Pioneiros |  | 0 | 0 | 0 | 0 | 0 | 0 | 0 | 0 | 0 | 0 | 0 | 0 | 0 | 0 | 0 | 0 | 0 | 0 | 0 | 0 | 0 | 0 | 0 | 0 | 0 | 0 | 0 | 0 | 0 | 0
2 |  | Número de Elevatórias de Esgoto | 4 | 5 | 5 | 7 | 7 | 7 | 7 | 7 | 7 | 7 | 7 | 7 | 7 | 7 | 7 | 7 | 7 | 7 | 7 | 7 | 7 | 7 | 7 | 7 | 7 | 7 | 7 | 7 | 7 | 7
| Guará |  | 4 | 5 | 5 | 7 | 7 | 7 | 7 | 7 | 7 | 7 | 7 | 7 | 7 | 7 | 7 | 7 | 7 | 7 | 7 | 7 | 7 | 7 | 7 | 7 | 7 | 7 | 7 | 7 | 7 | 7
| Sede |  | 4 | 5 | 5 | 7 | 7 | 7 | 7 | 7 | 7 | 7 | 7 | 7 | 7 | 7 | 7 | 7 | 7 | 7 | 7 | 7 | 7 | 7 | 7 | 7 | 7 | 7 | 7 | 7 | 7 | 7
| Pioneiros |  | 0 | 0 | 0 | 0 | 0 | 0 | 0 | 0 | 0 | 0 | 0 | 0 | 0 | 0 | 0 | 0 | 0 | 0 | 0 | 0 | 0 | 0 | 0 | 0 | 0 | 0 | 0 | 0 | 0 | 0
3 |  | Número de ETES | 2 | 2 | 2 | 2 | 2 | 2 | 2 | 2 | 2 | 2 | 2 | 2 | 2 | 2 | 2 | 2 | 2 | 2 | 2 | 2 | 2 | 2 | 2 | 2 | 2 | 2 | 2 | 2 | 2 | 2
| Guará |  | 2 | 2 | 2 | 2 | 2 | 2 | 2 | 2 | 2 | 2 | 2 | 2 | 2 | 2 | 2 | 2 | 2 | 2 | 2 | 2 | 2 | 2 | 2 | 2 | 2 | 2 | 2 | 2 | 2 | 2
Sede | bar: 1 2024 to 30 2053
Pioneiros | bar: 1 2024 to 30 2053
3.1 |  | Número de ETE's Lagoa | 2 | 2 | 2 | 2 | 2 | 2 | 2 | 2 | 2 | 2 | 2 | 2 | 2 | 2 | 2 | 2 | 2 | 2 | 2 | 2 | 2 | 2 | 2 | 2 | 2 | 2 | 2 | 2 | 2 | 2
| Guará |  | 2 | 2 | 2 | 2 | 2 | 2 | 2 | 2 | 2 | 2 | 2 | 2 | 2 | 2 | 2 | 2 | 2 | 2 | 2 | 2 | 2 | 2 | 2 | 2 | 2 | 2 | 2 | 2 | 2 | 2
Sede | bar: 1 2024 to 30 2053
Pioneiros | bar: 1 2024 to 30 2053
3.2 |  | Número de ETE's UASB | 0 | 0 | 0 | 0 | 0 | 0 | 0 | 0 | 0 | 0 | 0 | 0 | 0 | 0 | 0 | 0 | 0 | 0 | 0 | 0 | 0 | 0 | 0 | 0 | 0 | 0 | 0 | 0 | 0 | 0
| Guará |  | 0 | 0 | 0 | 0 | 0 | 0 | 0 | 0 | 0 | 0 | 0 | 0 | 0 | 0 | 0 | 0 | 0 | 0 | 0 | 0 | 0 | 0 | 0 | 0 | 0 | 0 | 0 | 0 | 0 | 0
| Sede |  | 0 | 0 | 0 | 0 | 0 | 0 | 0 | 0 | 0 | 0 | 0 | 0 | 0 | 0 | 0 | 0 | 0 | 0 | 0 | 0 | 0 | 0 | 0 | 0 | 0 | 0 | 0 | 0 | 0 | 0
| Pioneiros |  | 0 | 0 | 0 | 0 | 0 | 0 | 0 | 0 | 0 | 0 | 0 | 0 | 0 | 0 | 0 | 0 | 0 | 0 | 0 | 0 | 0 | 0 | 0 | 0 | 0 | 0 | 0 | 0 | 0 | 0
4 |  | Extenção de Linha de Recalque (m) | 0 | 0 | 0 | 0 | 0 | 0 | 0 | 0 | 0 | 0 | 0 | 0 | 0 | 0 | 0 | 0 | 0 | 0 | 0 | 0 | 0 | 0 | 0 | 0 | 0 | 0 | 0 | 0 | 0 | 0
| Guará |  | 0 | 0 | 0 | 0 | 0 | 0 | 0 | 0 | 0 | 0 | 0 | 0 | 0 | 0 | 0 | 0 | 0 | 0 | 0 | 0 | 0 | 0 | 0 | 0 | 0 | 0 | 0 | 0 | 0 | 0
Sede
Pioneiros
5 |  | Extenção de Rede de Coleta (m) | 83311.4468 | 83799.027 | 85499.0441 | 85815.4612 | 86129.0612 | 86431.4612 | 86756.2612 | 87069.8612 | 87383.4612 | 87697.0612 | 88021.8612 | 88335.4612 | 88660.2612 | 88985.0612 | 89309.8612 | 89634.6612 | 89948.2612 | 90284.2612 | 90609.0612 | 90945.0612 | 91269.8612 | 91617.0612 | 91941.8612 | 92277.8612 | 92613.8612 | 92949.8612 | 93297.0612 | 93633.0612 | 93980.2612 | 94327.4612
| Guará |  | 83311.4468 | 83799.027 | 85499.0441 | 85815.4612 | 86129.0612 | 86431.4612 | 86756.2612 | 87069.8612 | 87383.4612 | 87697.0612 | 88021.8612 | 88335.4612 | 88660.2612 | 88985.0612 | 89309.8612 | 89634.6612 | 89948.2612 | 90284.2612 | 90609.0612 | 90945.0612 | 91269.8612 | 91617.0612 | 91941.8612 | 92277.8612 | 92613.8612 | 92949.8612 | 93297.0612 | 93633.0612 | 93980.2612 | 94327.4612
| Sede |  | 83311.4468 | 83799.027 | 85499.0441 | 85815.4612 | 86129.0612 | 86431.4612 | 86756.2612 | 87069.8612 | 87383.4612 | 87697.0612 | 88021.8612 | 88335.4612 | 88660.2612 | 88985.0612 | 89309.8612 | 89634.6612 | 89948.2612 | 90284.2612 | 90609.0612 | 90945.0612 | 91269.8612 | 91617.0612 | 91941.8612 | 92277.8612 | 92613.8612 | 92949.8612 | 93297.0612 | 93633.0612 | 93980.2612 | 94327.4612
| Pioneiros |  | 0 | 0 | 0 | 0 | 0 | 0 | 0 | 0 | 0 | 0 | 0 | 0 | 0 | 0 | 0 | 0 | 0 | 0 | 0 | 0 | 0 | 0 | 0 | 0 | 0 | 0 | 0 | 0 | 0 | 0
6 |  | Número de Ligações de Esgoto | 6919 | 6960 | 7104 | 7131 | 7159 | 7186 | 7215 | 7243 | 7271 | 7299 | 7328 | 7356 | 7385 | 7414 | 7443 | 7472 | 7500 | 7530 | 7559 | 7589 | 7618 | 7649 | 7678 | 7708 | 7738 | 7768 | 7799 | 7829 | 7860 | 7891
| Guará |  | 6919 | 6960 | 7104 | 7131 | 7159 | 7186 | 7215 | 7243 | 7271 | 7299 | 7328 | 7356 | 7385 | 7414 | 7443 | 7472 | 7500 | 7530 | 7559 | 7589 | 7618 | 7649 | 7678 | 7708 | 7738 | 7768 | 7799 | 7829 | 7860 | 7891
| Sede |  | 6919 | 6960 | 7104 | 7131 | 7159 | 7186 | 7215 | 7243 | 7271 | 7299 | 7328 | 7356 | 7385 | 7414 | 7443 | 7472 | 7500 | 7530 | 7559 | 7589 | 7618 | 7649 | 7678 | 7708 | 7738 | 7768 | 7799 | 7829 | 7860 | 7891
| Pioneiros |  | 0 | 0 | 0 | 0 | 0 | 0 | 0 | 0 | 0 | 0 | 0 | 0 | 0 | 0 | 0 | 0 | 0 | 0 | 0 | 0 | 0 | 0 | 0 | 0 | 0 | 0 | 0 | 0 | 0 | 0
7 |  | Número de Economias de Esgoto | 7051 | 7092 | 7239 | 7267 | 7295 | 7323 | 7352 | 7381 | 7409 | 7438 | 7467 | 7496 | 7525 | 7555 | 7584 | 7614 | 7643 | 7673 | 7703 | 7733 | 7763 | 7794 | 7824 | 7854 | 7885 | 7916 | 7947 | 7978 | 8009 | 8041
| Guará |  | 7051 | 7092 | 7239 | 7267 | 7295 | 7323 | 7352 | 7381 | 7409 | 7438 | 7467 | 7496 | 7525 | 7555 | 7584 | 7614 | 7643 | 7673 | 7703 | 7733 | 7763 | 7794 | 7824 | 7854 | 7885 | 7916 | 7947 | 7978 | 8009 | 8041
| Sede |  | 7051 | 7092 | 7239 | 7267 | 7295 | 7323 | 7352 | 7381 | 7409 | 7438 | 7467 | 7496 | 7525 | 7555 | 7584 | 7614 | 7643 | 7673 | 7703 | 7733 | 7763 | 7794 | 7824 | 7854 | 7885 | 7916 | 7947 | 7978 | 8009 | 8041
| Pioneiros |  | 0 | 0 | 0 | 0 | 0 | 0 | 0 | 0 | 0 | 0 | 0 | 0 | 0 | 0 | 0 | 0 | 0 | 0 | 0 | 0 | 0 | 0 | 0 | 0 | 0 | 0 | 0 | 0 | 0 | 0
8 |  | Volume Coleta/Tratado (m³/ano) | 1148219.3757 | 1162399.1427 | 1195592.612 | 1200167.5028 | 1204782.5102 | 1209362.1973 | 1214012.5251 | 1218676.533 | 1223340.541 | 1228004.549 | 1232752.8778 | 1237465.8862 | 1242214.215 | 1247011.5444 | 1251759.8732 | 1256606.203 | 1261368.212 | 1266249.8622 | 1271096.192 | 1275977.8422 | 1280873.1725 | 1285839.1435 | 1290783.4744 | 1295714.1251 | 1300693.7763 | 1305722.428 | 1310786.4 | 1315815.0518 | 1320879.0238 | 1325991.9964
| Guará |  | 1148219.3757 | 1162399.1427 | 1195592.612 | 1200167.5028 | 1204782.5102 | 1209362.1973 | 1214012.5251 | 1218676.533 | 1223340.541 | 1228004.549 | 1232752.8778 | 1237465.8862 | 1242214.215 | 1247011.5444 | 1251759.8732 | 1256606.203 | 1261368.212 | 1266249.8622 | 1271096.192 | 1275977.8422 | 1280873.1725 | 1285839.1435 | 1290783.4744 | 1295714.1251 | 1300693.7763 | 1305722.428 | 1310786.4 | 1315815.0518 | 1320879.0238 | 1325991.9964
| Sede |  | 1148219.3757 | 1162399.1427 | 1195592.612 | 1200167.5028 | 1204782.5102 | 1209362.1973 | 1214012.5251 | 1218676.533 | 1223340.541 | 1228004.549 | 1232752.8778 | 1237465.8862 | 1242214.215 | 1247011.5444 | 1251759.8732 | 1256606.203 | 1261368.212 | 1266249.8622 | 1271096.192 | 1275977.8422 | 1280873.1725 | 1285839.1435 | 1290783.4744 | 1295714.1251 | 1300693.7763 | 1305722.428 | 1310786.4 | 1315815.0518 | 1320879.0238 | 1325991.9964
| Pioneiros |  | 0 | 0 | 0 | 0 | 0 | 0 | 0 | 0 | 0 | 0 | 0 | 0 | 0 | 0 | 0 | 0 | 0 | 0 | 0 | 0 | 0 | 0 | 0 | 0 | 0 | 0 | 0 | 0 | 0 | 0
9 |  | Número de Fossas | 0 | 0 | 0 | 0 | 0 | 0 | 0 | 0 | 0 | 0 | 0 | 0 | 0 | 0 | 0 | 0 | 0 | 0 | 0 | 0 | 0 | 0 | 0 | 0 | 0 | 0 | 0 | 0 | 0 | 0
| Guará |  | 0 | 0 | 0 | 0 | 0 | 0 | 0 | 0 | 0 | 0 | 0 | 0 | 0 | 0 | 0 | 0 | 0 | 0 | 0 | 0 | 0 | 0 | 0 | 0 | 0 | 0 | 0 | 0 | 0 | 0
Sede
Pioneiros
10 |  | Inadimplência | bar: 1 2024 to 30 2053
Guará
Sede
Pioneiros

## OPEX VALORES
OPEX Valores
Descrição do item
Pessoal
Unitário (R$)
| Transporte - A passagem é paga duas vezes por dia, considerando ida e volta, e durante 22 dias no mês, descontando os finais de semana. Aos colaboradores com auxílio moradia, não é pago valor de passagem. | 4
| Plano de saúde (Mês) - O plano de saúde é pago para todos os colaboradores. | 290
| Alimentação - A alimentação é paga uma vez por dia, considerando 22 dias no mês, descontando os finais de semana. | 28
| Plano de celular (Mês) - Destinado aos colaboradores que está prevista a compra de aparelhos no CAPEX | 80
| Uniforme (Mês) - Destinado a todos os colaboradores | 65
| EPI (A cada 4 meses) - Destinado aos colaboradores que executam serviços em campo. | 105
Veículos - Os veículos são destinados aos colaboradores e equipes, que com maior frequência, executam serviços fora de seus postos. Para colaboradores e equipes que contam com o transporte de ferramentas, os veículos destinados contemplam carroceria. O aluguel dos veículos é mensal, porém na multiplicação final é adicionado mais um mês de aluguel para pequenos reparos, sendo assim, multiplicado por 13.
| Compacto (Aluguel mês) | 2000
| Sedan (Aluguel mês) | 2700
| SUV (Aluguel mês) | 3000
| Pickup (Aluguel mês) | 2655.92
| Moto (Aluguel mês) | 0
| Combustível - Valor regional do combustível | Pesquisa | resumo_semanal_lpc_2023-04-09_2023-04-15.xlsx
| Alcool (L) | 3.5
| Diesel (L) | 4.91
| Gasolina (L) | 5.37
Água
Produção
Serviços terceirizados
Unitário/análise
| Análises de água - Portaria 888/2021 | 130
| Análise água - Resolução CONAMA 357 | 2350
| Análises de produtos secundários de desinfecção | 35
| Análises de cianobactérias | 90
Lodo
|  | Disposição (R$/Kg) | Transporte (R$/Km)
Disposição final em aterro
Disposição final em olaria
Transporte em caminhão de 15 m³
Manutenção preventiva e corretiva eletromecânica
Manutenção (R$/ano)
| ETA | 0
| EEAB | 500
| Poços | 500
| Captações | 0
Manutenção preventiva e corretiva da estrutura civil
Manutenção (R$/ano)
| ETA | 0
| EEAB | 250
| Poços | 250
| Captações | 0
Manutenção preditiva eletromecânica
Manutenção (R$/mês)
| ETA | 0
| EEAB | 0
| Poços | 0
| Captações | 0
Energia elétrica
Tarifa (R$/Kwh)
ETA
| EEAB | 0.37162
| Poços | 0.37162
Captações
Produtos químicos
| Ácido Fluossilicico (Kg) | 0
| Carbonato de sódio (Kg) | 0
| Cloro gás (Kg) | 0
| Fluossilicato de sódio (Kg) | 9.2
| Hidrogeron - Geração de cloro a partir do sal (Cloro) | 0
| Hidróxido de sódio (Kg) | 0
| Hipoclorito de sódio (Kg) | 2.1
| Ortopolifosfato (Kg) | 0
| Óxido de cálcio (Kg) | 0
| Policloreto de alumínio (Kg) | 0
| Polímero para lodo (Kg) | 0
| Sulfato de alumínio (Kg) | 0
Monitoramento
|  | Implantação (R$/Un.) | Manutenção (R$/mês)
| Implantação do sistema (ETA) | 800
| Implantação do sistema (EEAB) | 800
| Implantação do sistema (Poços) | 800
| Implantação do sistema (Captações) | 800
| Manutenção de camêras e alarmes |  | 50
IPTU
IPTU (R$/ano)
| ETA | 0
| EEAB | 0
| Poços | 549.22
| Captações | 0
Outorgas e licenças
| Outorga de captação superficial |  | valor para documento de obtenção da outorga |  | Média |  | 549.22
| Outorga de uso da água (Renovada a cada 10 anos) | 685
Licença Prévia
| Licença de instalação |  | 0
| Licença sanitária (Renovada a cada 6 anos) |  | 1065.38
Distribuição
Manutenção preventiva e corretiva eletromecânica
Manutenção (R$/mês)
| EEAT | 150
Manutenção preventiva da estrutura civil
Manutenção (R$/ano)
| EEAT | 500
| Reservatótios | 1000
Manutenção preditiva eletromecânica
Manutenção (R$/mês)
| EEAT | 0
Limpeza de reservatórios
Limpeza (R$/ano)
| Reservatórios | 2250
Manutenção corretiva (Com repavimentação)
| Área média utilizada para reparo em asfalto | M²/ reparo | 2
| Custo unitário para reposição de asfalto | R$/ m² | 125
| Número de reparo por Km de rede |  | 0.5
| Área média utilizada para reparo em calçadas | M²/ reparo | 1.2
| Custo unitário para reposição de asfalto | R$/ m² | 125
| % de conserto de ramais por ano |  | 3%
Energia elétrica
Manutenção (R$/ano)
| EEAT | 0
Monitoramento
|  | Implantação (R$/Un.) | Manutenção (R$/mês)
| Implantação do sistema (EEAT) | 800
| Implantação do sistema (Reservatório) | 800
| Manutenção de camêras e Alarmes |  | 50
IPTU
IPTU (R$/ano)
| EEAT | 329.532
| Reservatórios | 549.22
Serviços terceirizados
R$/Lig.
| Retroescavadeira |  | 8
| Caminhão Basculante |  | 13
Esgoto
Tratamento
Serviços terceirizados
Unitário/análise
| Análise de efluentes | 876
| Análise de ruído ambiental | 1500
| Dragagem da Lagoa | 500000
Lodo
|  | Disposição (R$/Kg) | Transporte (R$/Km)
| Disposição final em aterro | 0.15
| Disposição final alternativa | 0.15
| Transporte em caminhão de 15 m³ |  | 3.45
Manutenção preventiva e corretiva eletromecânica
Manutenção (R$/mês)
| ETE | 500
Manutenção preventiva da estrutura civil
Manutenção (R$/ano)
| ETE | 3000
Energia elétrica
Tarifa (R$/Kwh)
| ETE | 0.37
| WETLAND | 0
Produtos químicos
Unitário (R$/Kg)
| Polímero para lodo (Kg) | 20.99
| Policloreto de Alumínio (Kg) | 0
| Desinfecção (cloro liq.) | 1.99
Monitoramento
|  | Implantação (R$/Un.) | Manutenção (R$/mês)
| Implantação do sistema ETE | 800
| Manutenção de câmeras e Alarmes |  | 150
IPTU
IPTU (R$/ano)
| ETE | 4268.52
Programa de fossas individuais
Limpeza (R$/m³)
| Limpeza de fossas anual | 150
Outorgas e licenças
|  | Unitário (R$/m³) | Unitário (R$)
| Outorga de lançamento de efluentes | 0
| Licença Prévia |  | 0
| Licença de implantação |  | 0
| Licença de operação (Renovada a cada 6 anos) |  | 7986.45
Coleta
Manutenção preventiva e corretiva eletromecânica
Manutenção (R$/mês)
| EEE | 150
Manutenção preventiva da estrutura civil
Manutenção (R$/ano)
| EEE | 300
Manutenção preditiva eletromecânica
Manutenção (R$/mês)
| EEE | 0
Manutenção corretiva (Com repavimentação)
| Área média utilizada para reparo em asfalto | M²/ reparo | 2
| Custo unitário para reposição de asfalto | R$/ m² | 125
| Número de reparo por Km de rede |  | 0.5
| Área média utilizada para reparo em calçadas | M²/ reparo | 1.2
| Custo unitário para reposição de asfalto | R$/ m² | 125
| % de conserto de ramais por ano |  | 3%
Energia elétrica
Tarifa (R$/Kwh)
| EEE | 0.37
Monitoramento
|  | Implantação (R$/Un.) | Manutenção (R$/mês)
| Implantação do sitema EEE | 800
| Manutenção de camêras e Alarmes |  | 150
IPTU
IPTU (R$/ano)
| EEE | 220.79
Serviços terceirizados
R$/Lig.
| Retroescavadeira | 8
| Caminhão Hidrovácuo | 13
Administração
Administrativo
Serviços terceirizados
Unitário (R$/mês)
| Vigilância | 100
Consultorias e Assessorias
|  | Unitário (R$/ano) |  | sugestão/sensibilidade consultoria | 175500 | projeto conceitual | 221624.82
| Jurídica | 130000 |  | 48000 | 27.35% | 60615.3354
| Técnica | 120000 |  | 75000 | 42.74% | 94711.4615
| Assessoria de Comunicação | 80000
| Auditoria Financeira | 20000
| Assessoria Financeira | 120000
| Assessoria de Captação Financeira | 100000
| Fiscal e outras |  |  | 52500 | 29.91% | 66298.0231
Viagens, hospedagens e refeições
Unitário (R$)
| Viagem Aérea (Ida e Volta) | 2500
| Viagem Rodoviária (Ida e volta) | 600
| Hospedagem por viagem (Dia) | 300
| Refeição por viagem (Dia) | 70
Materiais em geral
Unitário (R$/mês)
| Material de reprodução (Escritório), por colaborador | 18
| Uso e consumo | 200
| Consevação e manutenção de bens administrativos | 200
| Material de limpeza e higiêne | 400
Aluguel por unidades
Aluguel (R$/mês)
| Aluguel da Sede | 5000
| Aluguel de outras unidades | 0
Marketing
Unitário (R$/mês)
| Marketing, anúncios e publicações | 9000
| Pesquisas, brindes, festas, patrocínios e eventos | 3000
Taxas
Unitário (R$/ano)
| Crea fisico | 577.11
| Crea jurídico | 4366.68
| Regulação de abastecimento de água e de esgotamento sanitário | 0
Plano de contingência, programas e treinamentos
| Plano de Contingência | 25000
| Programa de Educação Ambiental (A cada 5 anos) | 50000
| Programa de Inovações Tecnológica (A cada 5 anos) | 50000
| Treinamentos (Ambiental e qualidade) (A cada 5 anos) | 150000
Saúde e segurança do trabalho
Unitário (R$/ano)
| Campanha de Vacinação | 1732.1333
| Campanha de Prevenção de Endemias | 500
| Campanhas de Direção Defensiva e Regras de Trânsito | 5833.3333
| Exames médicos periódicos | 4000
| Eventos - SIPAT | 800
| Laudo de Para-Raisos (SPDA) | 400
| Laudo Ergonométrico | 1000
| Laudo de Inspeção de Vasos e Caldeiras de Pressão - NR 13 | 50
| LTCAT - Laudo das Condições Ambientais do Trabalho | 222
| Medicamentos | 400
| Peograma de Proteção Respiratória (PPR) | 500
| Programa de Conservação Auditiva (PCA) | 250
| Programa Anti-drogas e Alcoolismo | 500
| Projeto de combate à Incêndios | 500
| Peontuário Eletrico - Elevatórias existentes | 800
| Sinalização de Obras | 100
| Sinalização -Cavalete | 100
| Sinalização - Cone | 100
| Sinalização - Tapume | 100
| Sinalização de Fita zebrada | 50
| Sinalização Noturna | 150
| Trienamento - Brigada de Incêndio | 2000
| Trienamento - Animais peçonhentos | 1500
| Treinamento - NR 10 - Instalações Eletricas | 2000
| Treinamento - NR 33 - Espaços Confinados | 500
| Treinamento - NR 35 - Espaços Confinados | 500
Qualidade
Unitário (R$/ano)
| Calibração de Instrumentos | 400
| Cartilhas p/SIG - Sistema Integrado de Gestão | 200
Energia Elétrica
Tarifa (R$/Kwh)
| Sede administrativa | 0.37
Internet
Unitário (R$/mês)
| Sede administrativa | 1300
Comercial
Serviços terceirizados
Unitário (R$/mês)
| Manutenção do sistema de banco de dados comercial | 0.6
| Impressora termica | 0
| Hosting | 3500
Materiais em geral
Unitário (R$/mês)
| Material de reprodução (Escritório), por colaborador | 18
Tarifa bancária
Unitário (R$/mês)
| Tarifa | 1.7
Materiais para cobrança e faturamento
Unitário (R$/mês)
| Papel e tinta | 0.15
| Materiais para corte | 2.5
Gestão
Materiais em geral
Unitário (R$/mês)
| Material de reprodução (Escritório), por colaborador | 18
Licenças
Unitário (R$/ano)
| Licença de software de gestão empresarial | 72000
| Licença de Office | 960
| Licença do software de gestão comercial | 6
| Sistema SCADA de controle CCO | 24000
| Sistema de telecontrole Estações | 7200
| Pregramas Técnicos (CAD, Gis, etc.) | 5000
Licença do software de gestão de licenciamento
| Licença do Firewall | 6000
Note on D5: Valores à serem atualizados
Note on D9: [Comentário encadeado] Sua versão do Excel permite que você leia este comentário encadeado, no entanto, as edições serão removidas se o arquivo for aberto em uma versão mais recente do Excel. Saiba mais: https://go.microsoft.com/fwlink/?linkid=870924 Comentário: Valor não encontrado, checar em visita
Note on D28: [Comentário encadeado] Sua versão do Excel permite que você leia este comentário encadeado, no entanto, as edições serão removidas se o arquivo for aberto em uma versão mais recente do Excel. Saiba mais: https://go.microsoft.com/fwlink/?linkid=870924 Comentário: ANP 07/2023
Note on D39: [Comentário encadeado] Sua versão do Excel permite que você leia este comentário encadeado, no entanto, as edições serão removidas se o arquivo for aberto em uma versão mais recente do Excel. Saiba mais: https://go.microsoft.com/fwlink/?linkid=870924 Comentário: Cotações Realizadas em Laboratórios Especializados
Note on C44: [Comentário encadeado] Sua versão do Excel permite que você leia este comentário encadeado, no entanto, as edições serão removidas se o arquivo for aberto em uma versão mais recente do Excel. Saiba mais: https://go.microsoft.com/fwlink/?linkid=870924 Comentário: Sem geração de lodo SAA
Note on D54: [Comentário encadeado] Sua versão do Excel permite que você leia este comentário encadeado, no entanto, as edições serão removidas se o arquivo for aberto em uma versão mais recente do Excel. Saiba mais: https://go.microsoft.com/fwlink/?linkid=870924 Comentário: Expertise da consultoria
Note on D61: [Comentário encadeado] Sua versão do Excel permite que você leia este comentário encadeado, no entanto, as edições serão removidas se o arquivo for aberto em uma versão mais recente do Excel. Saiba mais: https://go.microsoft.com/fwlink/?linkid=870924 Comentário: Expertise da consultoria
Note on D66: [Comentário encadeado] Sua versão do Excel permite que você leia este comentário encadeado, no entanto, as edições serão removidas se o arquivo for aberto em uma versão mais recente do Excel. Saiba mais: https://go.microsoft.com/fwlink/?linkid=870924 Comentário: Valor informado pela Saint-Gobain para os sensores. São considerados 2 sensores por equipamento.
Note on D72: [Comentário encadeado] Sua versão do Excel permite que você leia este comentário encadeado, no entanto, as edições serão removidas se o arquivo for aberto em uma versão mais recente do Excel. Saiba mais: https://go.microsoft.com/fwlink/?linkid=870924 Comentário: Valores Tarifa - site companhia elétrica local
Note on D95: [Comentário encadeado] Sua versão do Excel permite que você leia este comentário encadeado, no entanto, as edições serão removidas se o arquivo for aberto em uma versão mais recente do Excel. Saiba mais: https://go.microsoft.com/fwlink/?linkid=870924 Comentário: Expertise da Consultoria - Projetos Antigos
Note on D103: [Comentário encadeado] Sua versão do Excel permite que você leia este comentário encadeado, no entanto, as edições serão removidas se o arquivo for aberto em uma versão mais recente do Excel. Saiba mais: https://go.microsoft.com/fwlink/?linkid=870924 Comentário: Área construída x preço médio m² x alíquota
Note on D110: [Comentário encadeado] Sua versão do Excel permite que você leia este comentário encadeado, no entanto, as edições serão removidas se o arquivo for aberto em uma versão mais recente do Excel. Saiba mais: https://go.microsoft.com/fwlink/?linkid=870924 Comentário: Manual Técnico de Outorga
Note on D134: [Comentário encadeado] Sua versão do Excel permite que você leia este comentário encadeado, no entanto, as edições serão removidas se o arquivo for aberto em uma versão mais recente do Excel. Saiba mais: https://go.microsoft.com/fwlink/?linkid=870924 Comentário: Projetos anteriores
Note on D158: [Comentário encadeado] Sua versão do Excel permite que você leia este comentário encadeado, no entanto, as edições serão removidas se o arquivo for aberto em uma versão mais recente do Excel. Saiba mais: https://go.microsoft.com/fwlink/?linkid=870924 Comentário: Cálculo IPTU
Note on D179: [Comentário encadeado] Sua versão do Excel permite que você leia este comentário encadeado, no entanto, as edições serão removidas se o arquivo for aberto em uma versão mais recente do Excel. Saiba mais: https://go.microsoft.com/fwlink/?linkid=870924 Comentário: Cotação feita com a ESTRE Aterros (Jardinópolis)
Note on D209: [Comentário encadeado] Sua versão do Excel permite que você leia este comentário encadeado, no entanto, as edições serão removidas se o arquivo for aberto em uma versão mais recente do Excel. Saiba mais: https://go.microsoft.com/fwlink/?linkid=870924 Comentário: Calculado de acordo com o cálculo do IPTU anteriormente
Note on D213: [Comentário encadeado] Sua versão do Excel permite que você leia este comentário encadeado, no entanto, as edições serão removidas se o arquivo for aberto em uma versão mais recente do Excel. Saiba mais: https://go.microsoft.com/fwlink/?linkid=870924 Comentário: Preço médio para limpeza de fossa na região. (Transporte + Coleta + Disposição)
Note on D235: [Comentário encadeado] Sua versão do Excel permite que você leia este comentário encadeado, no entanto, as edições serão removidas se o arquivo for aberto em uma versão mais recente do Excel. Saiba mais: https://go.microsoft.com/fwlink/?linkid=870924 Comentário: Valor dos sensores da Saint-Gobain (R$ 100 por ponto por mês)
Note on D258: [Comentário encadeado] Sua versão do Excel permite que você leia este comentário encadeado, no entanto, as edições serão removidas se o arquivo for aberto em uma versão mais recente do Excel. Saiba mais: https://go.microsoft.com/fwlink/?linkid=870924 Comentário: Cálculo IPTU
Note on C281: [Comentário encadeado] Sua versão do Excel permite que você leia este comentário encadeado, no entanto, as edições serão removidas se o arquivo for aberto em uma versão mais recente do Excel. Saiba mais: https://go.microsoft.com/fwlink/?linkid=870924 Comentário: Apenas nos dois primeiros anos
Note on D286: [Comentário encadeado] Sua versão do Excel permite que você leia este comentário encadeado, no entanto, as edições serão removidas se o arquivo for aberto em uma versão mais recente do Excel. Saiba mais: https://go.microsoft.com/fwlink/?linkid=870924 Comentário: Valor sugerido pela consultoria
Note on D293: [Comentário encadeado] Sua versão do Excel permite que você leia este comentário encadeado, no entanto, as edições serão removidas se o arquivo for aberto em uma versão mais recente do Excel. Saiba mais: https://go.microsoft.com/fwlink/?linkid=870924 Comentário: Sugestão / Sensibilidade da Consultoria
Note on D300: [Comentário encadeado] Sua versão do Excel permite que você leia este comentário encadeado, no entanto, as edições serão removidas se o arquivo for aberto em uma versão mais recente do Excel. Saiba mais: https://go.microsoft.com/fwlink/?linkid=870924 Comentário: Pesquisa na OLX
Note on D309: [Comentário encadeado] Sua versão do Excel permite que você leia este comentário encadeado, no entanto, as edições serão removidas se o arquivo for aberto em uma versão mais recente do Excel. Saiba mais: https://go.microsoft.com/fwlink/?linkid=870924 Comentário: Valores Consultados - Site do CREA
Note on D316: [Comentário encadeado] Sua versão do Excel permite que você leia este comentário encadeado, no entanto, as edições serão removidas se o arquivo for aberto em uma versão mais recente do Excel. Saiba mais: https://go.microsoft.com/fwlink/?linkid=870924 Comentário: Sugestão da Consultoria
Note on D319: [Comentário encadeado] Sua versão do Excel permite que você leia este comentário encadeado, no entanto, as edições serão removidas se o arquivo for aberto em uma versão mais recente do Excel. Saiba mais: https://go.microsoft.com/fwlink/?linkid=870924 Comentário: Preços Orçados com a YLAB
Note on D322: [Comentário encadeado] Sua versão do Excel permite que você leia este comentário encadeado, no entanto, as edições serão removidas se o arquivo for aberto em uma versão mais recente do Excel. Saiba mais: https://go.microsoft.com/fwlink/?linkid=870924 Comentário: Sensibilidade / Sugestão da Consultoria
Note on D352: [Comentário encadeado] Sua versão do Excel permite que você leia este comentário encadeado, no entanto, as edições serão removidas se o arquivo for aberto em uma versão mais recente do Excel. Saiba mais: https://go.microsoft.com/fwlink/?linkid=870924 Comentário: Expertise da Consultoria - Projetos Antigos
Note on D361: [Comentário encadeado] Sua versão do Excel permite que você leia este comentário encadeado, no entanto, as edições serão removidas se o arquivo for aberto em uma versão mais recente do Excel. Saiba mais: https://go.microsoft.com/fwlink/?linkid=870924 Comentário: Preço para internet (600 mega) + telefone
Note on D368: [Comentário encadeado] Sua versão do Excel permite que você leia este comentário encadeado, no entanto, as edições serão removidas se o arquivo for aberto em uma versão mais recente do Excel. Saiba mais: https://go.microsoft.com/fwlink/?linkid=870924 Comentário: Valor considerado no CAPEX
Note on D373: [Comentário encadeado] Sua versão do Excel permite que você leia este comentário encadeado, no entanto, as edições serão removidas se o arquivo for aberto em uma versão mais recente do Excel. Saiba mais: https://go.microsoft.com/fwlink/?linkid=870924 Comentário: Expertise da Consultoria - Projetos Antigos
Note on D377: [Comentário encadeado] Sua versão do Excel permite que você leia este comentário encadeado, no entanto, as edições serão removidas se o arquivo for aberto em uma versão mais recente do Excel. Saiba mais: https://go.microsoft.com/fwlink/?linkid=870924 Comentário: Média das tarifas bancárias dos principais bancos do país
Note on D394: [Comentário encadeado] Sua versão do Excel permite que você leia este comentário encadeado, no entanto, as edições serão removidas se o arquivo for aberto em uma versão mais recente do Excel. Saiba mais: https://go.microsoft.com/fwlink/?linkid=870924 Comentário: Valor por computador com o software instalado
Note on D395: [Comentário encadeado] Sua versão do Excel permite que você leia este comentário encadeado, no entanto, as edições serão removidas se o arquivo for aberto em uma versão mais recente do Excel. Saiba mais: https://go.microsoft.com/fwlink/?linkid=870924 Comentário: Custo por ligação

## OPEX PREMISSAS
OPEX Premissas |  | Guará
Descrição do item
Pessoal
Insalubridade:
Destinada aos colaboradores que, neste caso, lidam diretamente com esgoto. Recebem insaubridade estabelecida por norma em grau máximo, por se tratar de material contendo agentes biológicos nocivos a saúde. O adicional é de 40% sobre o salário base.
Periculosidade:
Destinada aos colaboradores que, neste caso, lidam diretamente com energia elétrica. Recebem periculosidade estabelecida por norma, por se tratar de manutenção eletromecânica. O adicional é de 30% sobre o salário base.
Adicional noturno:
Destinado aos colaboradores que trabalham em período noturno, neste caso, 20% sobre o salário base.
Sobreaviso:
Destinado aos colaboradores que no período de descanso, permanecem em regime de plantão ou equivalente, aguardando a qualquer momento o chamado para o serviço. O valor é pago em percentual de 1/3 do salário base.
| Hora extra: | (mês)
| Percentual de hora extra | 5%
A hora extra é um recurso que a empresa e o colaborador possuem para possibilitar a extensão esporádica da jornada de trabalho. Neste caso, uma estimativa percentual do salário é aplicada sobre o mesmo.
| Encargos: | (mês)
Demonstrativo do cálculo de encargos
Trabalhistas:
| 13º Salário | 8.33%
| Férias | 11.11%
Sociais:
| INSS | 20%
| SAT/RAT | 3%
| Salário Educação | 2.5%
| INCRA/SEST/SEBRAE/SENAT | 3.3%
| FGTS | 8%
| FGTS/Provisão de Multa para Rescisão | 3.2%
| Previdenciário s/13º e Férias | 7.78%
| Total | 67.22%
| Seguro de vida: | (mês)
| Percentual do seguro | 0.32%
O seguro de vida é calculado como percentual do salário com encargos e adicionais, e pago para todos os colaboradores.
| Bônus: | (mês)
| Percentual do bônus | 8.33%
Gratificação por desempenho. Paga apenas aos cargos mais altos de gestão.
| Moradia: | (mês)
| Percentual do auxílio: | 20%
O auxílio é dado apenas aos cargos mais altos de gestão.
| Ensino: | (mês)
| Percentual do auxílio: | 1%
Custeio de despesas com relacão à educação formal dos colaboradores.
| Rodagem mês e consumo dos veículos: | (Km) | (Km/L)
| Compacto | 1000 | 13.7
| Sedan | 1000 | 13.4
| SUV | 3000 | 10.4
| Pickup | 1500 | 9.8
| Moto | 1500 | 28
Estimativa da rodagem do veículo por mês, e seu consumo de combustível por quilômetro rodado.
Água
Produção
Serviços terceirizados
Análise/ano
| Análises de água - Portaria 888/2021 | 16
| Análise água - Resolução CONAMA 357 | 32
| Análises de produtos secundários de desinfecção | 48
| Análises de cianobactérias | 96
Lodo
|  | Lodo/vol. produz. (Kg/m³) | Teor de umidade | Distância - ida e volta (Km)
| Disposição final em aterro |  | 20%
| Disposição final em olaria |  | 20%
| Transporte em caminhão de 15 m³ |  | 20% | 0
Energia elétrica
|  | Percentual de consumo | Consumo (Kwh/m³)
| ETA | 0%
| EEAB | 20% | 0.8
| Poços | 80% | 0.8
| Captações | 0%
Produtos químicos
Dosagem (Kg/m³)
| Ácido Fluossilicico (Kg) | 0
| Carbonato de sódio (Kg) | 0
| Cloro gás (Kg) | 0
| Fluossilicato de sódio (Kg) | 0.0016
| Hidrogeron - Geração de cloro a partir do sal (Cloro) | 0
Hidróxido de sódio (Kg)
| Hipoclorito de sódio (Kg) | 0.03
| Ortopolifosfato (Kg) | 0
Óxido de cálcio (Kg)
| Policloreto de alumínio (Kg) | 0
| Polímero para lodo (Kg) | 0
| Sulfato de alumínio (Kg) | 0
Distribuição
Energia elétrica
Consumo (Kwh/m³)
| EEAT | 0
Combustível de veículos pesados
|  | Rodagem mês (Km) | Consumo (Km/L)
| Caminhão caçamba | 800 | 6
| Retroescavadeira | 500 | 6
Esgoto
Tratamento
Serviços terceirizados
Análise/ano
| Analise de efluentes | 4
| Análise de ruído ambiental | 4
Lodo
|  | Lodo/vol. tratado (Kg/m³) | Teor de umidade | Distância - ida e volta (Km)
| Disposição final em aterro - UASB |  | 20%
| Disposição final em aterro - Lagoa | 0.0261 | 20%
| Transporte em caminhão de 15 m³ | 0.0261 | 20% | 37
Energia elétrica
|  | Percentual de consumo | Consumo (Kwh/m³)
ETE UASB
| ETE Lagoa | 0% | 0
ETE Wetland
Produtos químicos
Dosagem (Kg/m³)
| Polímero para lodo (Kg) | 0.006
| Policloreto de alumínio (Kg) | 0
| Desinfecção | 0.004
Coleta
Energia elétrica
Consumo (Kwh/m³)
| EEE | 0.12
Combustível de veículos pesados
|  | Rodagem mês (Km) | Consumo (Km/L) | Óleo Diesel
| Caminhão caçamba | 800 | 6
| Retroescavadeira | 500 | 6
| Caminhão hidrovácuo | 500 | 6
Note on D5: Valores a atualizar
Note on D22: [Comentário encadeado] Sua versão do Excel permite que você leia este comentário encadeado, no entanto, as edições serão removidas se o arquivo for aberto em uma versão mais recente do Excel. Saiba mais: https://go.microsoft.com/fwlink/?linkid=870924 Comentário: Consultoria de RH
Note on D41: [Comentário encadeado] Sua versão do Excel permite que você leia este comentário encadeado, no entanto, as edições serão removidas se o arquivo for aberto em uma versão mais recente do Excel. Saiba mais: https://go.microsoft.com/fwlink/?linkid=870924 Comentário: Pesquisa c/ Seguradora
Note on D45: [Comentário encadeado] Sua versão do Excel permite que você leia este comentário encadeado, no entanto, as edições serão removidas se o arquivo for aberto em uma versão mais recente do Excel. Saiba mais: https://go.microsoft.com/fwlink/?linkid=870924 Comentário: Sugestão da Consultoria
Note on D53: [Comentário encadeado] Sua versão do Excel permite que você leia este comentário encadeado, no entanto, as edições serão removidas se o arquivo for aberto em uma versão mais recente do Excel. Saiba mais: https://go.microsoft.com/fwlink/?linkid=870924 Comentário: Sugestão da Consultoria
Note on E56: [Comentário encadeado] Sua versão do Excel permite que você leia este comentário encadeado, no entanto, as edições serão removidas se o arquivo for aberto em uma versão mais recente do Excel. Saiba mais: https://go.microsoft.com/fwlink/?linkid=870924 Comentário: Pesquisa de Consumo e Estimativa de Rodagem de 25 km/dia
Note on F79: [Comentário encadeado] Sua versão do Excel permite que você leia este comentário encadeado, no entanto, as edições serão removidas se o arquivo for aberto em uma versão mais recente do Excel. Saiba mais: https://go.microsoft.com/fwlink/?linkid=870924 Comentário: Distância Ida e Volta (1ETA) - Aterro Ceres
Note on E85: [Comentário encadeado] Sua versão do Excel permite que você leia este comentário encadeado, no entanto, as edições serão removidas se o arquivo for aberto em uma versão mais recente do Excel. Saiba mais: https://go.microsoft.com/fwlink/?linkid=870924 Comentário: Obtido a partir dos dados informados pela UNIÁGUAS
Note on D93: [Comentário encadeado] Sua versão do Excel permite que você leia este comentário encadeado, no entanto, as edições serão removidas se o arquivo for aberto em uma versão mais recente do Excel. Saiba mais: https://go.microsoft.com/fwlink/?linkid=870924 Comentário: Manual de Fluoretação FUNASA
Note on D96: [Comentário encadeado] Sua versão do Excel permite que você leia este comentário encadeado, no entanto, as edições serão removidas se o arquivo for aberto em uma versão mais recente do Excel. Saiba mais: https://go.microsoft.com/fwlink/?linkid=870924 Comentário: Manual de fluoretação FUNASA
Note on D122: [Comentário encadeado] Sua versão do Excel permite que você leia este comentário encadeado, no entanto, as edições serão removidas se o arquivo for aberto em uma versão mais recente do Excel. Saiba mais: https://go.microsoft.com/fwlink/?linkid=870924 Comentário: Análises Trimestrais
Note on F130: [Comentário encadeado] Sua versão do Excel permite que você leia este comentário encadeado, no entanto, as edições serão removidas se o arquivo for aberto em uma versão mais recente do Excel. Saiba mais: https://go.microsoft.com/fwlink/?linkid=870924 Comentário: Distância Iida e volta até o aterro sanitário de guará, somando as duas estações

## OPEX PESSOAL
Sumário
| OPEX Pessoal | [413 empty] | SALÁRIOS
| Guará | [378 empty] | 2024 | 2025 | 2026 | 2027 | 2028 | 2029 | 2030 | 2031 | 2032 | 2033 | 2034 | 2035 | 2036 | 2037 | 2038 | 2039 | 2040 | 2041 | 2042 | 2043 | 2044 | 2045 | 2046 | 2047 | 2048 | 2049 | 2050 | 2051 | 2052 | 2053 | 2054 | 2055 | 2056 | 2057 | 2058 | 2024 | 2025 | 2026 | 2027 | 2028 | 2029 | 2030 | 2031 | 2032 | 2033 | 2034 | 2035 | 2036 | 2037 | 2038 | 2039 | 2040 | 2041 | 2042 | 2043 | 2044 | 2045 | 2046 | 2047 | 2048 | 2049 | 2050 | 2051 | 2052 | 2053 | 2054 | 2055 | 2056 | 2057 | 2058
|  | 89001992.1247 | [20 empty] | Dados de salários | [6 empty] | Dados de veículos | Colaboradores | [34 empty] | Dados de colaboradores | [15 empty] | Salários | Salários/ano | [34 empty] | Salários/ano | Veículos/ano | [34 empty] | Veículos/ano | Aluguel de veículos/ano | [34 empty] | Aluguel de veículos/ano | Combustível/ano | [34 empty] | Combustível/ ano | Planos de celular/ano | [34 empty] | Planos de celular/ano | Quantidades de celulares/ano | [34 empty] | Quantidade de celulares/ano | Quantidades de Notebook/ano | [34 empty] | Quantidade de notebook/ano | Uniformes e EPI | [34 empty] | Uniformes e EPI | [6 empty] | Totais |  | Totais/cargo | 1 | 2 | 3 | 4 | 5 | 6 | 7 | 8 | 9 | 10 | 11 | 12 | 13 | 14 | 15 | 16 | 17 | 18 | 19 | 20 | 21 | 22 | 23 | 24 | 25 | 26 | 27 | 28 | 29 | 30 | 31 | 32 | 33 | 34 | 35 | 1 | 2 | 3 | 4 | 5 | 6 | 7 | 8 | 9 | 10 | 11 | 12 | 13 | 14 | 15 | 16 | 17 | 18 | 19 | 20 | 21 | 22 | 23 | 24 | 25 | 26 | 27 | 28 | 29 | 30 | 31 | 32 | 33 | 34 | 35
|  |  | S. Mínimo | SM/cargo | Insalubridade | Periculosidade | Add Noturno | Sobreaviso | Hora extra (%) | Encargos | Transporte | Plano de saúde | Seguro de vida | Alimentação | Bônus | Moradia | Ensino | Veículo | Celular | Notebook | Uniforme | EPI |  | Tipo | Aluguel | Rodagem mês | Consumo | Combustível | Valor |  | 1 | 2 | 3 | 4 | 5 | 6 | 7 | 8 | 9 | 10 | 11 | 12 | 13 | 14 | 15 | 16 | 17 | 18 | 19 | 20 | 21 | 22 | 23 | 24 | 25 | 26 | 27 | 28 | 29 | 30 | 31 | 32 | 33 | 34 | 35 |  | S.Base | Insalubridade | Periculosidade | Add Noturno | Sobreaviso | Hora extra (%) | Encargos | Transporte | Plano de saúde | Seguro de vida | Alimentação | Bonus | Moradia | Ensino | Total |  | 1 | 2 | 3 | 4 | 5 | 6 | 7 | 8 | 9 | 10 | 11 | 12 | 13 | 14 | 15 | 16 | 17 | 18 | 19 | 20 | 21 | 22 | 23 | 24 | 25 | 26 | 27 | 28 | 29 | 30 | 31 | 32 | 33 | 34 | 35 |  | 1 | 2 | 3 | 4 | 5 | 6 | 7 | 8 | 9 | 10 | 11 | 12 | 13 | 14 | 15 | 16 | 17 | 18 | 19 | 20 | 21 | 22 | 23 | 24 | 25 | 26 | 27 | 28 | 29 | 30 | 31 | 32 | 33 | 34 | 35 |  | 1 | 2 | 3 | 4 | 5 | 6 | 7 | 8 | 9 | 10 | 11 | 12 | 13 | 14 | 15 | 16 | 17 | 18 | 19 | 20 | 21 | 22 | 23 | 24 | 25 | 26 | 27 | 28 | 29 | 30 | 31 | 32 | 33 | 34 | 35 |  | 1 | 2 | 3 | 4 | 5 | 6 | 7 | 8 | 9 | 10 | 11 | 12 | 13 | 14 | 15 | 16 | 17 | 18 | 19 | 20 | 21 | 22 | 23 | 24 | 25 | 26 | 27 | 28 | 29 | 30 | 31 | 32 | 33 | 34 | 35 |  | 1 | 2 | 3 | 4 | 5 | 6 | 7 | 8 | 9 | 10 | 11 | 12 | 13 | 14 | 15 | 16 | 17 | 18 | 19 | 20 | 21 | 22 | 23 | 24 | 25 | 26 | 27 | 28 | 29 | 30 | 31 | 32 | 33 | 34 | 35 |  | 1 | 2 | 3 | 4 | 5 | 6 | 7 | 8 | 9 | 10 | 11 | 12 | 13 | 14 | 15 | 16 | 17 | 18 | 19 | 20 | 21 | 22 | 23 | 24 | 25 | 26 | 27 | 28 | 29 | 30 | 31 | 32 | 33 | 34 | 35 |  | 1 | 2 | 3 | 4 | 5 | 6 | 7 | 8 | 9 | 10 | 11 | 12 | 13 | 14 | 15 | 16 | 17 | 18 | 19 | 20 | 21 | 22 | 23 | 24 | 25 | 26 | 27 | 28 | 29 | 30 | 31 | 32 | 33 | 34 | 35 |  | 1 | 2 | 3 | 4 | 5 | 6 | 7 | 8 | 9 | 10 | 11 | 12 | 13 | 14 | 15 | 16 | 17 | 18 | 19 | 20 | 21 | 22 | 23 | 24 | 25 | 26 | 27 | 28 | 29 | 30 | 31 | 32 | 33 | 34 | 35 |  | Salários | Veículos | Combustível | Planos de celular | Uniformes e EPI | Total |  | Total/cargo
|  |  | 1320 | Pesquisa | 10% ¦ 20% ¦ 40% | 30% | 20% | 33% | 5% | 67.22% | 4 | 290 | 0.32% | 28 | 8.33% | 20% | 1% |  |  |  | 65 | 105 |  |  | (R$/mês) | (Km) | (Km/L) | Pesquisa | (R$/L) |  | 2024 | 2025 | 2026 | 2027 | 2028 | 2029 | 2030 | 2031 | 2032 | 2033 | 2034 | 2035 | 2036 | 2037 | 2038 | 2039 | 2040 | 2041 | 2042 | 2043 | 2044 | 2045 | 2046 | 2047 | 2048 | 2049 | 2050 | 2051 | 2052 | 2053 | 2054 | 2055 | 2056 | 2057 | 2058 | [17 empty] | 2024 | 2025 | 2026 | 2027 | 2028 | 2029 | 2030 | 2031 | 2032 | 2033 | 2034 | 2035 | 2036 | 2037 | 2038 | 2039 | 2040 | 2041 | 2042 | 2043 | 2044 | 2045 | 2046 | 2047 | 2048 | 2049 | 2050 | 2051 | 2052 | 2053 | 2054 | 2055 | 2056 | 2057 | 2058 |  | 2024 | 2025 | 2026 | 2027 | 2028 | 2029 | 2030 | 2031 | 2032 | 2033 | 2034 | 2035 | 2036 | 2037 | 2038 | 2039 | 2040 | 2041 | 2042 | 2043 | 2044 | 2045 | 2046 | 2047 | 2048 | 2049 | 2050 | 2051 | 2052 | 2053 | 2054 | 2055 | 2056 | 2057 | 2058 |  | 2024 | 2025 | 2026 | 2027 | 2028 | 2029 | 2030 | 2031 | 2032 | 2033 | 2034 | 2035 | 2036 | 2037 | 2038 | 2039 | 2040 | 2041 | 2042 | 2043 | 2044 | 2045 | 2046 | 2047 | 2048 | 2049 | 2050 | 2051 | 2052 | 2053 | 2054 | 2055 | 2056 | 2057 | 2058 |  | 2023 | 2024 | 2025 | 2026 | 2027 | 2028 | 2029 | 2030 | 2031 | 2032 | 2033 | 2034 | 2035 | 2036 | 2037 | 2038 | 2039 | 2040 | 2041 | 2042 | 2043 | 2044 | 2045 | 2046 | 2047 | 2048 | 2049 | 2050 | 2051 | 2052 | 2053 | 2054 | 2055 | 2056 | 2057 |  | 2024 | 2025 | 2026 | 2027 | 2028 | 2029 | 2030 | 2031 | 2032 | 2033 | 2034 | 2035 | 2036 | 2037 | 2038 | 2039 | 2040 | 2041 | 2042 | 2043 | 2044 | 2045 | 2046 | 2047 | 2048 | 2049 | 2050 | 2051 | 2052 | 2053 | 2054 | 2055 | 2056 | 2057 | 2058 |  | 2024 | 2025 | 2026 | 2027 | 2028 | 2029 | 2030 | 2031 | 2032 | 2033 | 2034 | 2035 | 2036 | 2037 | 2038 | 2039 | 2040 | 2041 | 2042 | 2043 | 2044 | 2045 | 2046 | 2047 | 2048 | 2049 | 2050 | 2051 | 2052 | 2053 | 2054 | 2055 | 2056 | 2057 | 2058 |  | 2024 | 2025 | 2026 | 2027 | 2028 | 2029 | 2030 | 2031 | 2032 | 2033 | 2034 | 2035 | 2036 | 2037 | 2038 | 2039 | 2040 | 2041 | 2042 | 2043 | 2044 | 2045 | 2046 | 2047 | 2048 | 2049 | 2050 | 2051 | 2052 | 2053 | 2054 | 2055 | 2056 | 2057 | 2058 |  | 2024 | 2025 | 2026 | 2027 | 2028 | 2029 | 2030 | 2031 | 2032 | 2033 | 2034 | 2035 | 2036 | 2037 | 2038 | 2039 | 2040 | 2041 | 2042 | 2043 | 2044 | 2045 | 2046 | 2047 | 2048 | 2049 | 2050 | 2051 | 2052 | 2053 | 2054 | 2055 | 2056 | 2057 | 2058
| Água | [378 empty] | sem sálarios
| Produção | [369 empty] | 79629406.3211 | 6465899.44 | 1387996.3636 | 775680 | 743010 | 89001992.1247
| Não | Serviços Gerais nas ETAs |  | 1.2 | Não | Não | Não | Não | Não | Sim | Sim | Sim | Sim | Sim | Não | Não | Sim | Nenhum | Não | Não | Sim | Sim |  | Dados à parte para serem preenchidos | [6 empty] | 0 | 0 | 0 | 0 | 0 | 0 | 0 | 0 | 0 | 0 | 0 | 0 | 0 | 0 | 0 | 0 | 0 | 0 | 0 | 0 | 0 | 0 | 0 | 0 | 0 | 0 | 0 | 0 | 0 | 0 | [6 empty] | 1584 | 0% | 0% | 0% | 0% | 0% | 67.22% | 176 | 290 | 0.32% | 616 | 0% | 0% | 1% | 3751.6736 |  | 0 | 0 | 0 | 0 | 0 | 0 | 0 | 0 | 0 | 0 | 0 | 0 | 0 | 0 | 0 | 0 | 0 | 0 | 0 | 0 | 0 | 0 | 0 | 0 | 0 | 0 | 0 | 0 | 0 | 0 | 0 | 0 | 0 | 0 | 0 |  | 0 | 0 | 0 | 0 | 0 | 0 | 0 | 0 | 0 | 0 | 0 | 0 | 0 | 0 | 0 | 0 | 0 | 0 | 0 | 0 | 0 | 0 | 0 | 0 | 0 | 0 | 0 | 0 | 0 | 0 | 0 | 0 | 0 | 0 | 0 |  | 0 | 0 | 0 | 0 | 0 | 0 | 0 | 0 | 0 | 0 | 0 | 0 | 0 | 0 | 0 | 0 | 0 | 0 | 0 | 0 | 0 | 0 | 0 | 0 | 0 | 0 | 0 | 0 | 0 | 0 | 0 | 0 | 0 | 0 | 0 |  | 0 | 0 | 0 | 0 | 0 | 0 | 0 | 0 | 0 | 0 | 0 | 0 | 0 | 0 | 0 | 0 | 0 | 0 | 0 | 0 | 0 | 0 | 0 | 0 | 0 | 0 | 0 | 0 | 0 | 0 | 0 | 0 | 0 | 0 | 0 |  | 0 | 0 | 0 | 0 | 0 | 0 | 0 | 0 | 0 | 0 | 0 | 0 | 0 | 0 | 0 | 0 | 0 | 0 | 0 | 0 | 0 | 0 | 0 | 0 | 0 | 0 | 0 | 0 | 0 | 0 | 0 | 0 | 0 | 0 | 0 |  | 0 | 0 | 0 | 0 | 0 | 0 | 0 | 0 | 0 | 0 | 0 | 0 | 0 | 0 | 0 | 0 | 0 | 0 | 0 | 0 | 0 | 0 | 0 | 0 | 0 | 0 | 0 | 0 | 0 | 0 | 0 | 0 | 0 | 0 | 0 |  | 0 | 0 | 0 | 0 | 0 | 0 | 0 | 0 | 0 | 0 | 0 | 0 | 0 | 0 | 0 | 0 | 0 | 0 | 0 | 0 | 0 | 0 | 0 | 0 | 0 | 0 | 0 | 0 | 0 | 0 | 0 | 0 | 0 | 0 | 0 |  | 0 | 0 | 0 | 0 | 0 | 0 | 0 | 0 | 0 | 0 | 0 | 0 | 0 | 0 | 0 | 0 | 0 | 0 | 0 | 0 | 0 | 0 | 0 | 0 | 0 | 0 | 0 | 0 | 0 | 0 | 0 | 0 | 0 | 0 | 0 | [8 empty] | 0 |  | 0 | 0 | 0 | 0 | 0 | 0 | 0 | 0 | 0 | 0 | 0 | 0 | 0 | 0 | 0 | 0 | 0 | 0 | 0 | 0 | 0 | 0 | 0 | 0 | 0 | 0 | 0 | 0 | 0 | 0 | 0 | 0 | 0 | 0 | 0 | 0 | 0 | 0 | 0 | 0 | 0 | 0 | 0 | 0 | 0 | 0 | 0 | 0 | 0 | 0 | 0 | 0 | 0 | 0 | 0 | 0 | 0 | 0 | 0 | 0 | 0 | 0 | 0 | 0 | 0 | 0 | 0 | 0 | 0 | 0
| Não | Engenheiro Químico |  | 7 | Não | Não | Não | Não | Não | Sim | Sim | Sim | Sim | Sim | Não | Não | Sim | Nenhum | Não | Sim | Sim | Sim | [8 empty] | 0 | 0 | 0 | 0 | 0 | 0 | 0 | 0 | 0 | 0 | 0 | 0 | 0 | 0 | 0 | 0 | 0 | 0 | 0 | 0 | 0 | 0 | 0 | 0 | 0 | 0 | 0 | 0 | 0 | 0 | [6 empty] | 9240 | 0% | 0% | 0% | 0% | 0% | 67.22% | 176 | 290 | 0.32% | 616 | 0% | 0% | 1% | 16655.096 |  | 0 | 0 | 0 | 0 | 0 | 0 | 0 | 0 | 0 | 0 | 0 | 0 | 0 | 0 | 0 | 0 | 0 | 0 | 0 | 0 | 0 | 0 | 0 | 0 | 0 | 0 | 0 | 0 | 0 | 0 | 0 | 0 | 0 | 0 | 0 |  | 0 | 0 | 0 | 0 | 0 | 0 | 0 | 0 | 0 | 0 | 0 | 0 | 0 | 0 | 0 | 0 | 0 | 0 | 0 | 0 | 0 | 0 | 0 | 0 | 0 | 0 | 0 | 0 | 0 | 0 | 0 | 0 | 0 | 0 | 0 |  | 0 | 0 | 0 | 0 | 0 | 0 | 0 | 0 | 0 | 0 | 0 | 0 | 0 | 0 | 0 | 0 | 0 | 0 | 0 | 0 | 0 | 0 | 0 | 0 | 0 | 0 | 0 | 0 | 0 | 0 | 0 | 0 | 0 | 0 | 0 |  | 0 | 0 | 0 | 0 | 0 | 0 | 0 | 0 | 0 | 0 | 0 | 0 | 0 | 0 | 0 | 0 | 0 | 0 | 0 | 0 | 0 | 0 | 0 | 0 | 0 | 0 | 0 | 0 | 0 | 0 | 0 | 0 | 0 | 0 | 0 |  | 0 | 0 | 0 | 0 | 0 | 0 | 0 | 0 | 0 | 0 | 0 | 0 | 0 | 0 | 0 | 0 | 0 | 0 | 0 | 0 | 0 | 0 | 0 | 0 | 0 | 0 | 0 | 0 | 0 | 0 | 0 | 0 | 0 | 0 | 0 |  | 0 | 0 | 0 | 0 | 0 | 0 | 0 | 0 | 0 | 0 | 0 | 0 | 0 | 0 | 0 | 0 | 0 | 0 | 0 | 0 | 0 | 0 | 0 | 0 | 0 | 0 | 0 | 0 | 0 | 0 | 0 | 0 | 0 | 0 | 0 |  | 0 | 0 | 0 | 0 | 0 | 0 | 0 | 0 | 0 | 0 | 0 | 0 | 0 | 0 | 0 | 0 | 0 | 0 | 0 | 0 | 0 | 0 | 0 | 0 | 0 | 0 | 0 | 0 | 0 | 0 | 0 | 0 | 0 | 0 | 0 |  | 0 | 0 | 0 | 0 | 0 | 0 | 0 | 0 | 0 | 0 | 0 | 0 | 0 | 0 | 0 | 0 | 0 | 0 | 0 | 0 | 0 | 0 | 0 | 0 | 0 | 0 | 0 | 0 | 0 | 0 | 0 | 0 | 0 | 0 | 0 | [8 empty] | 0 |  | 0 | 0 | 0 | 0 | 0 | 0 | 0 | 0 | 0 | 0 | 0 | 0 | 0 | 0 | 0 | 0 | 0 | 0 | 0 | 0 | 0 | 0 | 0 | 0 | 0 | 0 | 0 | 0 | 0 | 0 | 0 | 0 | 0 | 0 | 0 | 0 | 0 | 0 | 0 | 0 | 0 | 0 | 0 | 0 | 0 | 0 | 0 | 0 | 0 | 0 | 0 | 0 | 0 | 0 | 0 | 0 | 0 | 0 | 0 | 0 | 0 | 0 | 0 | 0 | 0 | 0 | 0 | 0 | 0 | 0
| Sim | Técnico Quimico |  | 2.6 | Não | Não | Não | Não | Não | Sim | Sim | Sim | Sim | Sim | Não | Não | Sim | Nenhum | Sim | Sim | Sim | Sim |  | Utilitário | 2000 | 1000 | 11 | Alcool | 3.5 | [37 empty] | 3432 | 0% | 0% | 0% | 0% | 0% | 67.22% | 176 | 290 | 0.32% | 616 | 0% | 0% | 1% | 6866.2928 |  | 82395.5136 | 82395.5136 | 82395.5136 | 82395.5136 | 82395.5136 | 82395.5136 | 82395.5136 | 82395.5136 | 82395.5136 | 82395.5136 | 82395.5136 | 82395.5136 | 82395.5136 | 82395.5136 | 82395.5136 | 82395.5136 | 82395.5136 | 82395.5136 | 82395.5136 | 82395.5136 | 82395.5136 | 82395.5136 | 82395.5136 | 82395.5136 | 82395.5136 | 82395.5136 | 82395.5136 | 82395.5136 | 82395.5136 | 82395.5136 | 0 | 0 | 0 | 0 | 0 |  | 0 | 0 | 0 | 0 | 0 | 0 | 0 | 0 | 0 | 0 | 0 | 0 | 0 | 0 | 0 | 0 | 0 | 0 | 0 | 0 | 0 | 0 | 0 | 0 | 0 | 0 | 0 | 0 | 0 | 0 | 0 | 0 | 0 | 0 | 0 |  | 0 | 0 | 0 | 0 | 0 | 0 | 0 | 0 | 0 | 0 | 0 | 0 | 0 | 0 | 0 | 0 | 0 | 0 | 0 | 0 | 0 | 0 | 0 | 0 | 0 | 0 | 0 | 0 | 0 | 0 | 0 | 0 | 0 | 0 | 0 |  | 0 | 0 | 0 | 0 | 0 | 0 | 0 | 0 | 0 | 0 | 0 | 0 | 0 | 0 | 0 | 0 | 0 | 0 | 0 | 0 | 0 | 0 | 0 | 0 | 0 | 0 | 0 | 0 | 0 | 0 | 0 | 0 | 0 | 0 | 0 |  | 960 | 960 | 960 | 960 | 960 | 960 | 960 | 960 | 960 | 960 | 960 | 960 | 960 | 960 | 960 | 960 | 960 | 960 | 960 | 960 | 960 | 960 | 960 | 960 | 960 | 960 | 960 | 960 | 960 | 960 | 0 | 0 | 0 | 0 | 0 |  | 1 | 1 | 1 | 1 | 1 | 1 | 1 | 1 | 1 | 1 | 1 | 1 | 1 | 1 | 1 | 1 | 1 | 1 | 1 | 1 | 1 | 1 | 1 | 1 | 1 | 1 | 1 | 1 | 1 | 1 | 0 | 0 | 0 | 0 | 0 |  | 1 | 1 | 1 | 1 | 1 | 1 | 1 | 1 | 1 | 1 | 1 | 1 | 1 | 1 | 1 | 1 | 1 | 1 | 1 | 1 | 1 | 1 | 1 | 1 | 1 | 1 | 1 | 1 | 1 | 1 | 0 | 0 | 0 | 0 | 0 |  | 1095 | 1095 | 1095 | 1095 | 1095 | 1095 | 1095 | 1095 | 1095 | 1095 | 1095 | 1095 | 1095 | 1095 | 1095 | 1095 | 1095 | 1095 | 1095 | 1095 | 1095 | 1095 | 1095 | 1095 | 1095 | 1095 | 1095 | 1095 | 1095 | 1095 | 0 | 0 | 0 | 0 | 0 | [8 empty] | 2533515.408 |  | 2055 | 2055 | 2055 | 2055 | 2055 | 2055 | 2055 | 2055 | 2055 | 2055 | 2055 | 2055 | 2055 | 2055 | 2055 | 2055 | 2055 | 2055 | 2055 | 2055 | 2055 | 2055 | 2055 | 2055 | 2055 | 2055 | 2055 | 2055 | 2055 | 2055 | 0 | 0 | 0 | 0 | 0 | 3432 | 3432 | 3432 | 3432 | 3432 | 3432 | 3432 | 3432 | 3432 | 3432 | 3432 | 3432 | 3432 | 3432 | 3432 | 3432 | 3432 | 3432 | 3432 | 3432 | 3432 | 3432 | 3432 | 3432 | 3432 | 3432 | 3432 | 3432 | 3432 | 3432 | 0 | 0 | 0 | 0 | 0 | bar: 1 2024 to 30 2053
| Não | Técnico em Laboratório |  | 1.5 | Não | Não | Não | Não | Não | Sim | Sim | Sim | Sim | Sim | Não | Não | Sim | Nenhum | Não | Sim | Sim | Sim |  | Sedan | 2700 | 1000 | 10 | Alcool | 3.5 |  | 0 | 0 | 0 | 0 | 0 | 0 | 0 | 0 | 0 | 0 | 0 | 0 | 0 | 0 | 0 | 0 | 0 | 0 | 0 | 0 | 0 | 0 | 0 | 0 | 0 | 0 | 0 | 0 | 0 | 0 | [6 empty] | 1980 | 0% | 0% | 0% | 0% | 0% | 67.22% | 176 | 290 | 0.32% | 616 | 0% | 0% | 1% | 4419.092 |  | 0 | 0 | 0 | 0 | 0 | 0 | 0 | 0 | 0 | 0 | 0 | 0 | 0 | 0 | 0 | 0 | 0 | 0 | 0 | 0 | 0 | 0 | 0 | 0 | 0 | 0 | 0 | 0 | 0 | 0 | 0 | 0 | 0 | 0 | 0 |  | 0 | 0 | 0 | 0 | 0 | 0 | 0 | 0 | 0 | 0 | 0 | 0 | 0 | 0 | 0 | 0 | 0 | 0 | 0 | 0 | 0 | 0 | 0 | 0 | 0 | 0 | 0 | 0 | 0 | 0 | 0 | 0 | 0 | 0 | 0 |  | 0 | 0 | 0 | 0 | 0 | 0 | 0 | 0 | 0 | 0 | 0 | 0 | 0 | 0 | 0 | 0 | 0 | 0 | 0 | 0 | 0 | 0 | 0 | 0 | 0 | 0 | 0 | 0 | 0 | 0 | 0 | 0 | 0 | 0 | 0 |  | 0 | 0 | 0 | 0 | 0 | 0 | 0 | 0 | 0 | 0 | 0 | 0 | 0 | 0 | 0 | 0 | 0 | 0 | 0 | 0 | 0 | 0 | 0 | 0 | 0 | 0 | 0 | 0 | 0 | 0 | 0 | 0 | 0 | 0 | 0 |  | 0 | 0 | 0 | 0 | 0 | 0 | 0 | 0 | 0 | 0 | 0 | 0 | 0 | 0 | 0 | 0 | 0 | 0 | 0 | 0 | 0 | 0 | 0 | 0 | 0 | 0 | 0 | 0 | 0 | 0 | 0 | 0 | 0 | 0 | 0 |  | 0 | 0 | 0 | 0 | 0 | 0 | 0 | 0 | 0 | 0 | 0 | 0 | 0 | 0 | 0 | 0 | 0 | 0 | 0 | 0 | 0 | 0 | 0 | 0 | 0 | 0 | 0 | 0 | 0 | 0 | 0 | 0 | 0 | 0 | 0 |  | 0 | 0 | 0 | 0 | 0 | 0 | 0 | 0 | 0 | 0 | 0 | 0 | 0 | 0 | 0 | 0 | 0 | 0 | 0 | 0 | 0 | 0 | 0 | 0 | 0 | 0 | 0 | 0 | 0 | 0 | 0 | 0 | 0 | 0 | 0 |  | 0 | 0 | 0 | 0 | 0 | 0 | 0 | 0 | 0 | 0 | 0 | 0 | 0 | 0 | 0 | 0 | 0 | 0 | 0 | 0 | 0 | 0 | 0 | 0 | 0 | 0 | 0 | 0 | 0 | 0 | 0 | 0 | 0 | 0 | 0 | [8 empty] | 0 |  | 0 | 0 | 0 | 0 | 0 | 0 | 0 | 0 | 0 | 0 | 0 | 0 | 0 | 0 | 0 | 0 | 0 | 0 | 0 | 0 | 0 | 0 | 0 | 0 | 0 | 0 | 0 | 0 | 0 | 0 | 0 | 0 | 0 | 0 | 0 | 0 | 0 | 0 | 0 | 0 | 0 | 0 | 0 | 0 | 0 | 0 | 0 | 0 | 0 | 0 | 0 | 0 | 0 | 0 | 0 | 0 | 0 | 0 | 0 | 0 | 0 | 0 | 0 | 0 | 0 | 0 | 0 | 0 | 0 | 0
| Não | Operador de ETA |  | 2.2 | Não | Não | Não | Não | Não | Sim | Sim | Sim | Sim | Sim | Não | Não | Sim | Nenhum | Não | Não | Sim | Sim |  | SUV | 3000 | 3000 | 12 | Diesel | 4.91 |  | 0 | 0 | 0 | 0 | 0 | 0 | 0 | 0 | 0 | 0 | 0 | 0 | 0 | 0 | 0 | 0 | 0 | 0 | 0 | 0 | 0 | 0 | 0 | 0 | 0 | 0 | 0 | 0 | 0 | 0 | [6 empty] | 2904 | 0% | 0% | 0% | 0% | 0% | 67.22% | 176 | 290 | 0.32% | 616 | 0% | 0% | 1% | 5976.4016 |  | 0 | 0 | 0 | 0 | 0 | 0 | 0 | 0 | 0 | 0 | 0 | 0 | 0 | 0 | 0 | 0 | 0 | 0 | 0 | 0 | 0 | 0 | 0 | 0 | 0 | 0 | 0 | 0 | 0 | 0 | 0 | 0 | 0 | 0 | 0 |  | 0 | 0 | 0 | 0 | 0 | 0 | 0 | 0 | 0 | 0 | 0 | 0 | 0 | 0 | 0 | 0 | 0 | 0 | 0 | 0 | 0 | 0 | 0 | 0 | 0 | 0 | 0 | 0 | 0 | 0 | 0 | 0 | 0 | 0 | 0 |  | 0 | 0 | 0 | 0 | 0 | 0 | 0 | 0 | 0 | 0 | 0 | 0 | 0 | 0 | 0 | 0 | 0 | 0 | 0 | 0 | 0 | 0 | 0 | 0 | 0 | 0 | 0 | 0 | 0 | 0 | 0 | 0 | 0 | 0 | 0 |  | 0 | 0 | 0 | 0 | 0 | 0 | 0 | 0 | 0 | 0 | 0 | 0 | 0 | 0 | 0 | 0 | 0 | 0 | 0 | 0 | 0 | 0 | 0 | 0 | 0 | 0 | 0 | 0 | 0 | 0 | 0 | 0 | 0 | 0 | 0 |  | 0 | 0 | 0 | 0 | 0 | 0 | 0 | 0 | 0 | 0 | 0 | 0 | 0 | 0 | 0 | 0 | 0 | 0 | 0 | 0 | 0 | 0 | 0 | 0 | 0 | 0 | 0 | 0 | 0 | 0 | 0 | 0 | 0 | 0 | 0 |  | 0 | 0 | 0 | 0 | 0 | 0 | 0 | 0 | 0 | 0 | 0 | 0 | 0 | 0 | 0 | 0 | 0 | 0 | 0 | 0 | 0 | 0 | 0 | 0 | 0 | 0 | 0 | 0 | 0 | 0 | 0 | 0 | 0 | 0 | 0 |  | 0 | 0 | 0 | 0 | 0 | 0 | 0 | 0 | 0 | 0 | 0 | 0 | 0 | 0 | 0 | 0 | 0 | 0 | 0 | 0 | 0 | 0 | 0 | 0 | 0 | 0 | 0 | 0 | 0 | 0 | 0 | 0 | 0 | 0 | 0 |  | 0 | 0 | 0 | 0 | 0 | 0 | 0 | 0 | 0 | 0 | 0 | 0 | 0 | 0 | 0 | 0 | 0 | 0 | 0 | 0 | 0 | 0 | 0 | 0 | 0 | 0 | 0 | 0 | 0 | 0 | 0 | 0 | 0 | 0 | 0 | [8 empty] | 0 |  | 0 | 0 | 0 | 0 | 0 | 0 | 0 | 0 | 0 | 0 | 0 | 0 | 0 | 0 | 0 | 0 | 0 | 0 | 0 | 0 | 0 | 0 | 0 | 0 | 0 | 0 | 0 | 0 | 0 | 0 | 0 | 0 | 0 | 0 | 0 | 0 | 0 | 0 | 0 | 0 | 0 | 0 | 0 | 0 | 0 | 0 | 0 | 0 | 0 | 0 | 0 | 0 | 0 | 0 | 0 | 0 | 0 | 0 | 0 | 0 | 0 | 0 | 0 | 0 | 0 | 0 | 0 | 0 | 0 | 0
| Sim | Operador volante |  | 1.7 | Não | Não | Não | Não | Não | Sim | Sim | Sim | Sim | Sim | Não | Não | Sim | Moto | Sim | Não | Sim | Sim |  | Pickup | 2655.92 | 1500 | 8 | Alcool | 3.5 | [37 empty] | 2244 | 0% | 0% | 0% | 0% | 0% | 67.22% | 176 | 290 | 0.32% | 616 | 0% | 0% | 1% | 4864.0376 |  | 58368.4512 | 58368.4512 | 58368.4512 | 58368.4512 | 58368.4512 | 58368.4512 | 58368.4512 | 58368.4512 | 58368.4512 | 58368.4512 | 58368.4512 | 58368.4512 | 58368.4512 | 58368.4512 | 58368.4512 | 58368.4512 | 58368.4512 | 58368.4512 | 58368.4512 | 58368.4512 | 58368.4512 | 58368.4512 | 58368.4512 | 58368.4512 | 58368.4512 | 58368.4512 | 58368.4512 | 58368.4512 | 58368.4512 | 58368.4512 | 0 | 0 | 0 | 0 | 0 |  | 1 | 1 | 1 | 1 | 1 | 1 | 1 | 1 | 1 | 1 | 1 | 1 | 1 | 1 | 1 | 1 | 1 | 1 | 1 | 1 | 1 | 1 | 1 | 1 | 1 | 1 | 1 | 1 | 1 | 1 | 0 | 0 | 0 | 0 | 0 |  | 0 | 0 | 0 | 0 | 0 | 0 | 0 | 0 | 0 | 0 | 0 | 0 | 0 | 0 | 0 | 0 | 0 | 0 | 0 | 0 | 0 | 0 | 0 | 0 | 0 | 0 | 0 | 0 | 0 | 0 | 0 | 0 | 0 | 0 | 0 |  | 2416.5 | 2416.5 | 2416.5 | 2416.5 | 2416.5 | 2416.5 | 2416.5 | 2416.5 | 2416.5 | 2416.5 | 2416.5 | 2416.5 | 2416.5 | 2416.5 | 2416.5 | 2416.5 | 2416.5 | 2416.5 | 2416.5 | 2416.5 | 2416.5 | 2416.5 | 2416.5 | 2416.5 | 2416.5 | 2416.5 | 2416.5 | 2416.5 | 2416.5 | 2416.5 | 0 | 0 | 0 | 0 | 0 |  | 960 | 960 | 960 | 960 | 960 | 960 | 960 | 960 | 960 | 960 | 960 | 960 | 960 | 960 | 960 | 960 | 960 | 960 | 960 | 960 | 960 | 960 | 960 | 960 | 960 | 960 | 960 | 960 | 960 | 960 | 0 | 0 | 0 | 0 | 0 |  | 1 | 1 | 1 | 1 | 1 | 1 | 1 | 1 | 1 | 1 | 1 | 1 | 1 | 1 | 1 | 1 | 1 | 1 | 1 | 1 | 1 | 1 | 1 | 1 | 1 | 1 | 1 | 1 | 1 | 1 | 0 | 0 | 0 | 0 | 0 |  | 0 | 0 | 0 | 0 | 0 | 0 | 0 | 0 | 0 | 0 | 0 | 0 | 0 | 0 | 0 | 0 | 0 | 0 | 0 | 0 | 0 | 0 | 0 | 0 | 0 | 0 | 0 | 0 | 0 | 0 | 0 | 0 | 0 | 0 | 0 |  | 1095 | 1095 | 1095 | 1095 | 1095 | 1095 | 1095 | 1095 | 1095 | 1095 | 1095 | 1095 | 1095 | 1095 | 1095 | 1095 | 1095 | 1095 | 1095 | 1095 | 1095 | 1095 | 1095 | 1095 | 1095 | 1095 | 1095 | 1095 | 1095 | 1095 | 0 | 0 | 0 | 0 | 0 | [8 empty] | 1885198.536 |  | 4471.5 | 4471.5 | 4471.5 | 4471.5 | 4471.5 | 4471.5 | 4471.5 | 4471.5 | 4471.5 | 4471.5 | 4471.5 | 4471.5 | 4471.5 | 4471.5 | 4471.5 | 4471.5 | 4471.5 | 4471.5 | 4471.5 | 4471.5 | 4471.5 | 4471.5 | 4471.5 | 4471.5 | 4471.5 | 4471.5 | 4471.5 | 4471.5 | 4471.5 | 4471.5 | 0 | 0 | 0 | 0 | 0 | 2244 | 2244 | 2244 | 2244 | 2244 | 2244 | 2244 | 2244 | 2244 | 2244 | 2244 | 2244 | 2244 | 2244 | 2244 | 2244 | 2244 | 2244 | 2244 | 2244 | 2244 | 2244 | 2244 | 2244 | 2244 | 2244 | 2244 | 2244 | 2244 | 2244 | 0 | 0 | 0 | 0 | 0 | bar: 1 2024 to 30 2053
| Total | [22 empty] | Moto | 0 | 1500 | 40 | Gasolina | 5.37 |  | 2 | 2 | 2 | 2 | 2 | 2 | 2 | 2 | 2 | 2 | 2 | 2 | 2 | 2 | 2 | 2 | 2 | 2 | 2 | 2 | 2 | 2 | 2 | 2 | 2 | 2 | 2 | 2 | 2 | 2 | [22 empty] | 140763.9648 | 140763.9648 | 140763.9648 | 140763.9648 | 140763.9648 | 140763.9648 | 140763.9648 | 140763.9648 | 140763.9648 | 140763.9648 | 140763.9648 | 140763.9648 | 140763.9648 | 140763.9648 | 140763.9648 | 140763.9648 | 140763.9648 | 140763.9648 | 140763.9648 | 140763.9648 | 140763.9648 | 140763.9648 | 140763.9648 | 140763.9648 | 140763.9648 | 140763.9648 | 140763.9648 | 140763.9648 | 140763.9648 | 140763.9648 | 0 | 0 | 0 | 0 | 0 |  | 1 | 1 | 1 | 1 | 1 | 1 | 1 | 1 | 1 | 1 | 1 | 1 | 1 | 1 | 1 | 1 | 1 | 1 | 1 | 1 | 1 | 1 | 1 | 1 | 1 | 1 | 1 | 1 | 1 | 1 | 0 | 0 | 0 | 0 | 0 |  | 0 | 0 | 0 | 0 | 0 | 0 | 0 | 0 | 0 | 0 | 0 | 0 | 0 | 0 | 0 | 0 | 0 | 0 | 0 | 0 | 0 | 0 | 0 | 0 | 0 | 0 | 0 | 0 | 0 | 0 | 0 | 0 | 0 | 0 | 0 |  | 2416.5 | 2416.5 | 2416.5 | 2416.5 | 2416.5 | 2416.5 | 2416.5 | 2416.5 | 2416.5 | 2416.5 | 2416.5 | 2416.5 | 2416.5 | 2416.5 | 2416.5 | 2416.5 | 2416.5 | 2416.5 | 2416.5 | 2416.5 | 2416.5 | 2416.5 | 2416.5 | 2416.5 | 2416.5 | 2416.5 | 2416.5 | 2416.5 | 2416.5 | 2416.5 | 0 | 0 | 0 | 0 | 0 |  | 1920 | 1920 | 1920 | 1920 | 1920 | 1920 | 1920 | 1920 | 1920 | 1920 | 1920 | 1920 | 1920 | 1920 | 1920 | 1920 | 1920 | 1920 | 1920 | 1920 | 1920 | 1920 | 1920 | 1920 | 1920 | 1920 | 1920 | 1920 | 1920 | 1920 | 0 | 0 | 0 | 0 | 0 |  | 2 | 2 | 2 | 2 | 2 | 2 | 2 | 2 | 2 | 2 | 2 | 2 | 2 | 2 | 2 | 2 | 2 | 2 | 2 | 2 | 2 | 2 | 2 | 2 | 2 | 2 | 2 | 2 | 2 | 2 | 0 | 0 | 0 | 0 | 0 |  | 1 | 1 | 1 | 1 | 1 | 1 | 1 | 1 | 1 | 1 | 1 | 1 | 1 | 1 | 1 | 1 | 1 | 1 | 1 | 1 | 1 | 1 | 1 | 1 | 1 | 1 | 1 | 1 | 1 | 1 | 0 | 0 | 0 | 0 | 0 |  | 2190 | 2190 | 2190 | 2190 | 2190 | 2190 | 2190 | 2190 | 2190 | 2190 | 2190 | 2190 | 2190 | 2190 | 2190 | 2190 | 2190 | 2190 | 2190 | 2190 | 2190 | 2190 | 2190 | 2190 | 2190 | 2190 | 2190 | 2190 | 2190 | 2190 | 0 | 0 | 0 | 0 | 0 | [8 empty] | 4418713.944 |  | 6526.5 | 6526.5 | 6526.5 | 6526.5 | 6526.5 | 6526.5 | 6526.5 | 6526.5 | 6526.5 | 6526.5 | 6526.5 | 6526.5 | 6526.5 | 6526.5 | 6526.5 | 6526.5 | 6526.5 | 6526.5 | 6526.5 | 6526.5 | 6526.5 | 6526.5 | 6526.5 | 6526.5 | 6526.5 | 6526.5 | 6526.5 | 6526.5 | 6526.5 | 6526.5 | 0 | 0 | 0 | 0 | 0 | 0 | 0 | 0 | 0 | 0 | 0 | 0 | 0 | 0 | 0 | 0 | 0 | 0 | 0 | 0 | 0 | 0 | 0 | 0 | 0 | 0 | 0 | 0 | 0 | 0 | 0 | 0 | 0 | 0 | 0 | 0 | 0 | 0 | 0 | 0
Distribuição
| Sim | Instalador de Rede |  | 1.8 | Não | Não | Não | Sim | Não | Sim | Sim | Sim | Sim | Sim | Não | Não | Sim | Pickup | Sim | Não | Sim | Sim | [8 empty] | 1 | 2 | 2 | 2 | 2 | 2 | 2 | 2 | 2 | 2 | 2 | 2 | 2 | 2 | 2 | 2 | 2 | 2 | 2 | 2 | 2 | 2 | 2 | 2 | 2 | 2 | 2 | 2 | 2 | 2 | [6 empty] | 2376 | 0% | 0% | 0% | 33% | 0% | 67.22% | 176 | 290 | 0.32% | 616 | 0% | 0% | 1% | 6405.4898 |  | 76865.8773 | 153731.7546 | 153731.7546 | 153731.7546 | 153731.7546 | 153731.7546 | 153731.7546 | 153731.7546 | 153731.7546 | 153731.7546 | 153731.7546 | 153731.7546 | 153731.7546 | 153731.7546 | 153731.7546 | 153731.7546 | 153731.7546 | 153731.7546 | 153731.7546 | 153731.7546 | 153731.7546 | 153731.7546 | 153731.7546 | 153731.7546 | 153731.7546 | 153731.7546 | 153731.7546 | 153731.7546 | 153731.7546 | 153731.7546 | 0 | 0 | 0 | 0 | 0 |  | 1 | 2 | 2 | 2 | 2 | 2 | 2 | 2 | 2 | 2 | 2 | 2 | 2 | 2 | 2 | 2 | 2 | 2 | 2 | 2 | 2 | 2 | 2 | 2 | 2 | 2 | 2 | 2 | 2 | 2 | 0 | 0 | 0 | 0 | 0 |  | 34526.96 | 69053.92 | 69053.92 | 69053.92 | 69053.92 | 69053.92 | 69053.92 | 69053.92 | 69053.92 | 69053.92 | 69053.92 | 69053.92 | 69053.92 | 69053.92 | 69053.92 | 69053.92 | 69053.92 | 69053.92 | 69053.92 | 69053.92 | 69053.92 | 69053.92 | 69053.92 | 69053.92 | 69053.92 | 69053.92 | 69053.92 | 69053.92 | 69053.92 | 69053.92 | 0 | 0 | 0 | 0 | 0 |  | 7875 | 15750 | 15750 | 15750 | 15750 | 15750 | 15750 | 15750 | 15750 | 15750 | 15750 | 15750 | 15750 | 15750 | 15750 | 15750 | 15750 | 15750 | 15750 | 15750 | 15750 | 15750 | 15750 | 15750 | 15750 | 15750 | 15750 | 15750 | 15750 | 15750 | 0 | 0 | 0 | 0 | 0 |  | 960 | 1920 | 1920 | 1920 | 1920 | 1920 | 1920 | 1920 | 1920 | 1920 | 1920 | 1920 | 1920 | 1920 | 1920 | 1920 | 1920 | 1920 | 1920 | 1920 | 1920 | 1920 | 1920 | 1920 | 1920 | 1920 | 1920 | 1920 | 1920 | 1920 | 0 | 0 | 0 | 0 | 0 |  | 1 | 2 | 2 | 2 | 2 | 2 | 2 | 2 | 2 | 2 | 2 | 2 | 2 | 2 | 2 | 2 | 2 | 2 | 2 | 2 | 2 | 2 | 2 | 2 | 2 | 2 | 2 | 2 | 2 | 2 | 0 | 0 | 0 | 0 | 0 |  | 0 | 0 | 0 | 0 | 0 | 0 | 0 | 0 | 0 | 0 | 0 | 0 | 0 | 0 | 0 | 0 | 0 | 0 | 0 | 0 | 0 | 0 | 0 | 0 | 0 | 0 | 0 | 0 | 0 | 0 | 0 | 0 | 0 | 0 | 0 |  | 1095 | 2190 | 2190 | 2190 | 2190 | 2190 | 2190 | 2190 | 2190 | 2190 | 2190 | 2190 | 2190 | 2190 | 2190 | 2190 | 2190 | 2190 | 2190 | 2190 | 2190 | 2190 | 2190 | 2190 | 2190 | 2190 | 2190 | 2190 | 2190 | 2190 | 0 | 0 | 0 | 0 | 0 | [8 empty] | 7158047.4014 |  | 44456.96 | 88913.92 | 88913.92 | 88913.92 | 88913.92 | 88913.92 | 88913.92 | 88913.92 | 88913.92 | 88913.92 | 88913.92 | 88913.92 | 88913.92 | 88913.92 | 88913.92 | 88913.92 | 88913.92 | 88913.92 | 88913.92 | 88913.92 | 88913.92 | 88913.92 | 88913.92 | 88913.92 | 88913.92 | 88913.92 | 88913.92 | 88913.92 | 88913.92 | 88913.92 | 0 | 0 | 0 | 0 | 0 | 2376 | 4752 | 4752 | 4752 | 4752 | 4752 | 4752 | 4752 | 4752 | 4752 | 4752 | 4752 | 4752 | 4752 | 4752 | 4752 | 4752 | 4752 | 4752 | 4752 | 4752 | 4752 | 4752 | 4752 | 4752 | 4752 | 4752 | 4752 | 4752 | 4752 | 0 | 0 | 0 | 0 | 0
| Sim | Auxiliar de Instalador de Rede |  | 1.3 | Não | Não | Não | Sim | Não | Sim | Sim | Sim | Sim | Sim | Não | Não | Sim | Nenhum | Sim | Não | Sim | Sim | [8 empty] | 1 | 2 | 2 | 2 | 2 | 2 | 2 | 2 | 2 | 2 | 2 | 2 | 2 | 2 | 2 | 2 | 2 | 2 | 2 | 2 | 2 | 2 | 2 | 2 | 2 | 2 | 2 | 2 | 2 | 2 | [6 empty] | 1716 | 0% | 0% | 0% | 33% | 0% | 67.22% | 176 | 290 | 0.32% | 616 | 0% | 0% | 1% | 4926.7426 |  | 59120.9114 | 118241.8228 | 118241.8228 | 118241.8228 | 118241.8228 | 118241.8228 | 118241.8228 | 118241.8228 | 118241.8228 | 118241.8228 | 118241.8228 | 118241.8228 | 118241.8228 | 118241.8228 | 118241.8228 | 118241.8228 | 118241.8228 | 118241.8228 | 118241.8228 | 118241.8228 | 118241.8228 | 118241.8228 | 118241.8228 | 118241.8228 | 118241.8228 | 118241.8228 | 118241.8228 | 118241.8228 | 118241.8228 | 118241.8228 | 0 | 0 | 0 | 0 | 0 |  | 0 | 0 | 0 | 0 | 0 | 0 | 0 | 0 | 0 | 0 | 0 | 0 | 0 | 0 | 0 | 0 | 0 | 0 | 0 | 0 | 0 | 0 | 0 | 0 | 0 | 0 | 0 | 0 | 0 | 0 | 0 | 0 | 0 | 0 | 0 |  | 0 | 0 | 0 | 0 | 0 | 0 | 0 | 0 | 0 | 0 | 0 | 0 | 0 | 0 | 0 | 0 | 0 | 0 | 0 | 0 | 0 | 0 | 0 | 0 | 0 | 0 | 0 | 0 | 0 | 0 | 0 | 0 | 0 | 0 | 0 |  | 0 | 0 | 0 | 0 | 0 | 0 | 0 | 0 | 0 | 0 | 0 | 0 | 0 | 0 | 0 | 0 | 0 | 0 | 0 | 0 | 0 | 0 | 0 | 0 | 0 | 0 | 0 | 0 | 0 | 0 | 0 | 0 | 0 | 0 | 0 |  | 960 | 1920 | 1920 | 1920 | 1920 | 1920 | 1920 | 1920 | 1920 | 1920 | 1920 | 1920 | 1920 | 1920 | 1920 | 1920 | 1920 | 1920 | 1920 | 1920 | 1920 | 1920 | 1920 | 1920 | 1920 | 1920 | 1920 | 1920 | 1920 | 1920 | 0 | 0 | 0 | 0 | 0 |  | 1 | 2 | 2 | 2 | 2 | 2 | 2 | 2 | 2 | 2 | 2 | 2 | 2 | 2 | 2 | 2 | 2 | 2 | 2 | 2 | 2 | 2 | 2 | 2 | 2 | 2 | 2 | 2 | 2 | 2 | 0 | 0 | 0 | 0 | 0 |  | 0 | 0 | 0 | 0 | 0 | 0 | 0 | 0 | 0 | 0 | 0 | 0 | 0 | 0 | 0 | 0 | 0 | 0 | 0 | 0 | 0 | 0 | 0 | 0 | 0 | 0 | 0 | 0 | 0 | 0 | 0 | 0 | 0 | 0 | 0 |  | 1095 | 2190 | 2190 | 2190 | 2190 | 2190 | 2190 | 2190 | 2190 | 2190 | 2190 | 2190 | 2190 | 2190 | 2190 | 2190 | 2190 | 2190 | 2190 | 2190 | 2190 | 2190 | 2190 | 2190 | 2190 | 2190 | 2190 | 2190 | 2190 | 2190 | 0 | 0 | 0 | 0 | 0 | [8 empty] | 3609378.7721 |  | 2055 | 4110 | 4110 | 4110 | 4110 | 4110 | 4110 | 4110 | 4110 | 4110 | 4110 | 4110 | 4110 | 4110 | 4110 | 4110 | 4110 | 4110 | 4110 | 4110 | 4110 | 4110 | 4110 | 4110 | 4110 | 4110 | 4110 | 4110 | 4110 | 4110 | 0 | 0 | 0 | 0 | 0 | 1716 | 3432 | 3432 | 3432 | 3432 | 3432 | 3432 | 3432 | 3432 | 3432 | 3432 | 3432 | 3432 | 3432 | 3432 | 3432 | 3432 | 3432 | 3432 | 3432 | 3432 | 3432 | 3432 | 3432 | 3432 | 3432 | 3432 | 3432 | 3432 | 3432 | 0 | 0 | 0 | 0 | 0
| Sim | Programador do SAA |  | 2.5 | Não | Não | Não | Não | Não | Sim | Sim | Sim | Sim | Sim | Não | Não | Sim | Nenhum | Sim | Sim | Sim | Sim | [44 empty] | 3300 | 0% | 0% | 0% | 0% | 0% | 67.22% | 176 | 290 | 0.32% | 616 | 0% | 0% | 1% | 6643.82 |  | 79725.84 | 79725.84 | 79725.84 | 79725.84 | 79725.84 | 79725.84 | 79725.84 | 79725.84 | 79725.84 | 79725.84 | 79725.84 | 79725.84 | 79725.84 | 79725.84 | 79725.84 | 79725.84 | 79725.84 | 79725.84 | 79725.84 | 79725.84 | 79725.84 | 79725.84 | 79725.84 | 79725.84 | 79725.84 | 79725.84 | 79725.84 | 79725.84 | 79725.84 | 79725.84 | 0 | 0 | 0 | 0 | 0 |  | 0 | 0 | 0 | 0 | 0 | 0 | 0 | 0 | 0 | 0 | 0 | 0 | 0 | 0 | 0 | 0 | 0 | 0 | 0 | 0 | 0 | 0 | 0 | 0 | 0 | 0 | 0 | 0 | 0 | 0 | 0 | 0 | 0 | 0 | 0 |  | 0 | 0 | 0 | 0 | 0 | 0 | 0 | 0 | 0 | 0 | 0 | 0 | 0 | 0 | 0 | 0 | 0 | 0 | 0 | 0 | 0 | 0 | 0 | 0 | 0 | 0 | 0 | 0 | 0 | 0 | 0 | 0 | 0 | 0 | 0 |  | 0 | 0 | 0 | 0 | 0 | 0 | 0 | 0 | 0 | 0 | 0 | 0 | 0 | 0 | 0 | 0 | 0 | 0 | 0 | 0 | 0 | 0 | 0 | 0 | 0 | 0 | 0 | 0 | 0 | 0 | 0 | 0 | 0 | 0 | 0 |  | 960 | 960 | 960 | 960 | 960 | 960 | 960 | 960 | 960 | 960 | 960 | 960 | 960 | 960 | 960 | 960 | 960 | 960 | 960 | 960 | 960 | 960 | 960 | 960 | 960 | 960 | 960 | 960 | 960 | 960 | 0 | 0 | 0 | 0 | 0 |  | 1 | 1 | 1 | 1 | 1 | 1 | 1 | 1 | 1 | 1 | 1 | 1 | 1 | 1 | 1 | 1 | 1 | 1 | 1 | 1 | 1 | 1 | 1 | 1 | 1 | 1 | 1 | 1 | 1 | 1 | 0 | 0 | 0 | 0 | 0 |  | 1 | 1 | 1 | 1 | 1 | 1 | 1 | 1 | 1 | 1 | 1 | 1 | 1 | 1 | 1 | 1 | 1 | 1 | 1 | 1 | 1 | 1 | 1 | 1 | 1 | 1 | 1 | 1 | 1 | 1 | 0 | 0 | 0 | 0 | 0 |  | 1095 | 1095 | 1095 | 1095 | 1095 | 1095 | 1095 | 1095 | 1095 | 1095 | 1095 | 1095 | 1095 | 1095 | 1095 | 1095 | 1095 | 1095 | 1095 | 1095 | 1095 | 1095 | 1095 | 1095 | 1095 | 1095 | 1095 | 1095 | 1095 | 1095 | 0 | 0 | 0 | 0 | 0 | [8 empty] | 2453425.2 |  | 2055 | 2055 | 2055 | 2055 | 2055 | 2055 | 2055 | 2055 | 2055 | 2055 | 2055 | 2055 | 2055 | 2055 | 2055 | 2055 | 2055 | 2055 | 2055 | 2055 | 2055 | 2055 | 2055 | 2055 | 2055 | 2055 | 2055 | 2055 | 2055 | 2055 | 0 | 0 | 0 | 0 | 0 | 3300 | 3300 | 3300 | 3300 | 3300 | 3300 | 3300 | 3300 | 3300 | 3300 | 3300 | 3300 | 3300 | 3300 | 3300 | 3300 | 3300 | 3300 | 3300 | 3300 | 3300 | 3300 | 3300 | 3300 | 3300 | 3300 | 3300 | 3300 | 3300 | 3300 | 0 | 0 | 0 | 0 | 0 | bar: 1 2024 to 30 2053
| Sim | Operador retroescavadeira |  | 2 | Não | Não | Não | Sim | Não | Sim | Sim | Sim | Sim | Sim | Não | Não | Sim | Nenhum | Sim | Não | Sim | Sim | [44 empty] | 2640 | 0% | 0% | 0% | 33% | 0% | 67.22% | 176 | 290 | 0.32% | 616 | 0% | 0% | 1% | 6996.9886 |  | 83963.8637 | 83963.8637 | 83963.8637 | 83963.8637 | 83963.8637 | 83963.8637 | 83963.8637 | 83963.8637 | 83963.8637 | 83963.8637 | 83963.8637 | 83963.8637 | 83963.8637 | 83963.8637 | 83963.8637 | 83963.8637 | 83963.8637 | 83963.8637 | 83963.8637 | 83963.8637 | 83963.8637 | 83963.8637 | 83963.8637 | 83963.8637 | 83963.8637 | 83963.8637 | 83963.8637 | 83963.8637 | 83963.8637 | 83963.8637 | 0 | 0 | 0 | 0 | 0 |  | 0 | 0 | 0 | 0 | 0 | 0 | 0 | 0 | 0 | 0 | 0 | 0 | 0 | 0 | 0 | 0 | 0 | 0 | 0 | 0 | 0 | 0 | 0 | 0 | 0 | 0 | 0 | 0 | 0 | 0 | 0 | 0 | 0 | 0 | 0 |  | 0 | 0 | 0 | 0 | 0 | 0 | 0 | 0 | 0 | 0 | 0 | 0 | 0 | 0 | 0 | 0 | 0 | 0 | 0 | 0 | 0 | 0 | 0 | 0 | 0 | 0 | 0 | 0 | 0 | 0 | 0 | 0 | 0 | 0 | 0 |  | 0 | 0 | 0 | 0 | 0 | 0 | 0 | 0 | 0 | 0 | 0 | 0 | 0 | 0 | 0 | 0 | 0 | 0 | 0 | 0 | 0 | 0 | 0 | 0 | 0 | 0 | 0 | 0 | 0 | 0 | 0 | 0 | 0 | 0 | 0 |  | 960 | 960 | 960 | 960 | 960 | 960 | 960 | 960 | 960 | 960 | 960 | 960 | 960 | 960 | 960 | 960 | 960 | 960 | 960 | 960 | 960 | 960 | 960 | 960 | 960 | 960 | 960 | 960 | 960 | 960 | 0 | 0 | 0 | 0 | 0 |  | 1 | 1 | 1 | 1 | 1 | 1 | 1 | 1 | 1 | 1 | 1 | 1 | 1 | 1 | 1 | 1 | 1 | 1 | 1 | 1 | 1 | 1 | 1 | 1 | 1 | 1 | 1 | 1 | 1 | 1 | 0 | 0 | 0 | 0 | 0 |  | 0 | 0 | 0 | 0 | 0 | 0 | 0 | 0 | 0 | 0 | 0 | 0 | 0 | 0 | 0 | 0 | 0 | 0 | 0 | 0 | 0 | 0 | 0 | 0 | 0 | 0 | 0 | 0 | 0 | 0 | 0 | 0 | 0 | 0 | 0 |  | 1095 | 1095 | 1095 | 1095 | 1095 | 1095 | 1095 | 1095 | 1095 | 1095 | 1095 | 1095 | 1095 | 1095 | 1095 | 1095 | 1095 | 1095 | 1095 | 1095 | 1095 | 1095 | 1095 | 1095 | 1095 | 1095 | 1095 | 1095 | 1095 | 1095 | 0 | 0 | 0 | 0 | 0 | [8 empty] | 2580565.9104 |  | 2055 | 2055 | 2055 | 2055 | 2055 | 2055 | 2055 | 2055 | 2055 | 2055 | 2055 | 2055 | 2055 | 2055 | 2055 | 2055 | 2055 | 2055 | 2055 | 2055 | 2055 | 2055 | 2055 | 2055 | 2055 | 2055 | 2055 | 2055 | 2055 | 2055 | 0 | 0 | 0 | 0 | 0 | 2640 | 2640 | 2640 | 2640 | 2640 | 2640 | 2640 | 2640 | 2640 | 2640 | 2640 | 2640 | 2640 | 2640 | 2640 | 2640 | 2640 | 2640 | 2640 | 2640 | 2640 | 2640 | 2640 | 2640 | 2640 | 2640 | 2640 | 2640 | 2640 | 2640 | 0 | 0 | 0 | 0 | 0 | bar: 1 2024 to 30 2053
| Sim | Motorista caminhão |  | 2 | Não | Não | Não | Sim | Não | Sim | Sim | Sim | Sim | Sim | Não | Não | Sim | Nenhum | Sim | Não | Sim | Sim | [44 empty] | 2640 | 0% | 0% | 0% | 33% | 0% | 67.22% | 176 | 290 | 0.32% | 616 | 0% | 0% | 1% | 6996.9886 |  | 83963.8637 | 83963.8637 | 83963.8637 | 83963.8637 | 83963.8637 | 83963.8637 | 83963.8637 | 83963.8637 | 83963.8637 | 83963.8637 | 83963.8637 | 83963.8637 | 83963.8637 | 83963.8637 | 83963.8637 | 83963.8637 | 83963.8637 | 83963.8637 | 83963.8637 | 83963.8637 | 83963.8637 | 83963.8637 | 83963.8637 | 83963.8637 | 83963.8637 | 83963.8637 | 83963.8637 | 83963.8637 | 83963.8637 | 83963.8637 | 0 | 0 | 0 | 0 | 0 |  | 0 | 0 | 0 | 0 | 0 | 0 | 0 | 0 | 0 | 0 | 0 | 0 | 0 | 0 | 0 | 0 | 0 | 0 | 0 | 0 | 0 | 0 | 0 | 0 | 0 | 0 | 0 | 0 | 0 | 0 | 0 | 0 | 0 | 0 | 0 |  | 0 | 0 | 0 | 0 | 0 | 0 | 0 | 0 | 0 | 0 | 0 | 0 | 0 | 0 | 0 | 0 | 0 | 0 | 0 | 0 | 0 | 0 | 0 | 0 | 0 | 0 | 0 | 0 | 0 | 0 | 0 | 0 | 0 | 0 | 0 |  | 0 | 0 | 0 | 0 | 0 | 0 | 0 | 0 | 0 | 0 | 0 | 0 | 0 | 0 | 0 | 0 | 0 | 0 | 0 | 0 | 0 | 0 | 0 | 0 | 0 | 0 | 0 | 0 | 0 | 0 | 0 | 0 | 0 | 0 | 0 |  | 960 | 960 | 960 | 960 | 960 | 960 | 960 | 960 | 960 | 960 | 960 | 960 | 960 | 960 | 960 | 960 | 960 | 960 | 960 | 960 | 960 | 960 | 960 | 960 | 960 | 960 | 960 | 960 | 960 | 960 | 0 | 0 | 0 | 0 | 0 |  | 1 | 1 | 1 | 1 | 1 | 1 | 1 | 1 | 1 | 1 | 1 | 1 | 1 | 1 | 1 | 1 | 1 | 1 | 1 | 1 | 1 | 1 | 1 | 1 | 1 | 1 | 1 | 1 | 1 | 1 | 0 | 0 | 0 | 0 | 0 |  | 0 | 0 | 0 | 0 | 0 | 0 | 0 | 0 | 0 | 0 | 0 | 0 | 0 | 0 | 0 | 0 | 0 | 0 | 0 | 0 | 0 | 0 | 0 | 0 | 0 | 0 | 0 | 0 | 0 | 0 | 0 | 0 | 0 | 0 | 0 |  | 1095 | 1095 | 1095 | 1095 | 1095 | 1095 | 1095 | 1095 | 1095 | 1095 | 1095 | 1095 | 1095 | 1095 | 1095 | 1095 | 1095 | 1095 | 1095 | 1095 | 1095 | 1095 | 1095 | 1095 | 1095 | 1095 | 1095 | 1095 | 1095 | 1095 | 0 | 0 | 0 | 0 | 0 | [8 empty] | 2580565.9104 |  | 2055 | 2055 | 2055 | 2055 | 2055 | 2055 | 2055 | 2055 | 2055 | 2055 | 2055 | 2055 | 2055 | 2055 | 2055 | 2055 | 2055 | 2055 | 2055 | 2055 | 2055 | 2055 | 2055 | 2055 | 2055 | 2055 | 2055 | 2055 | 2055 | 2055 | 0 | 0 | 0 | 0 | 0 | 2640 | 2640 | 2640 | 2640 | 2640 | 2640 | 2640 | 2640 | 2640 | 2640 | 2640 | 2640 | 2640 | 2640 | 2640 | 2640 | 2640 | 2640 | 2640 | 2640 | 2640 | 2640 | 2640 | 2640 | 2640 | 2640 | 2640 | 2640 | 2640 | 2640 | 0 | 0 | 0 | 0 | 0 | bar: 1 2024 to 30 2053
| Sim | Técnico Eletromecânico |  | 2.6 | Não | Sim | Não | Sim | Não | Sim | Sim | Sim | Sim | Sim | Não | Não | Sim | Pickup | Sim | Sim | Sim | Sim | [44 empty] | 3432 | 0% | 30% | 0% | 33% | 0% | 67.22% | 176 | 290 | 0.32% | 616 | 0% | 0% | 1% | 10503.4784 |  | 126041.7402 | 126041.7402 | 126041.7402 | 126041.7402 | 126041.7402 | 126041.7402 | 126041.7402 | 126041.7402 | 126041.7402 | 126041.7402 | 126041.7402 | 126041.7402 | 126041.7402 | 126041.7402 | 126041.7402 | 126041.7402 | 126041.7402 | 126041.7402 | 126041.7402 | 126041.7402 | 126041.7402 | 126041.7402 | 126041.7402 | 126041.7402 | 126041.7402 | 126041.7402 | 126041.7402 | 126041.7402 | 126041.7402 | 126041.7402 | 0 | 0 | 0 | 0 | 0 |  | 1 | 1 | 1 | 1 | 1 | 1 | 1 | 1 | 1 | 1 | 1 | 1 | 1 | 1 | 1 | 1 | 1 | 1 | 1 | 1 | 1 | 1 | 1 | 1 | 1 | 1 | 1 | 1 | 1 | 1 | 0 | 0 | 0 | 0 | 0 |  | 34526.96 | 34526.96 | 34526.96 | 34526.96 | 34526.96 | 34526.96 | 34526.96 | 34526.96 | 34526.96 | 34526.96 | 34526.96 | 34526.96 | 34526.96 | 34526.96 | 34526.96 | 34526.96 | 34526.96 | 34526.96 | 34526.96 | 34526.96 | 34526.96 | 34526.96 | 34526.96 | 34526.96 | 34526.96 | 34526.96 | 34526.96 | 34526.96 | 34526.96 | 34526.96 | 0 | 0 | 0 | 0 | 0 |  | 7875 | 7875 | 7875 | 7875 | 7875 | 7875 | 7875 | 7875 | 7875 | 7875 | 7875 | 7875 | 7875 | 7875 | 7875 | 7875 | 7875 | 7875 | 7875 | 7875 | 7875 | 7875 | 7875 | 7875 | 7875 | 7875 | 7875 | 7875 | 7875 | 7875 | 0 | 0 | 0 | 0 | 0 |  | 960 | 960 | 960 | 960 | 960 | 960 | 960 | 960 | 960 | 960 | 960 | 960 | 960 | 960 | 960 | 960 | 960 | 960 | 960 | 960 | 960 | 960 | 960 | 960 | 960 | 960 | 960 | 960 | 960 | 960 | 0 | 0 | 0 | 0 | 0 |  | 1 | 1 | 1 | 1 | 1 | 1 | 1 | 1 | 1 | 1 | 1 | 1 | 1 | 1 | 1 | 1 | 1 | 1 | 1 | 1 | 1 | 1 | 1 | 1 | 1 | 1 | 1 | 1 | 1 | 1 | 0 | 0 | 0 | 0 | 0 |  | 1 | 1 | 1 | 1 | 1 | 1 | 1 | 1 | 1 | 1 | 1 | 1 | 1 | 1 | 1 | 1 | 1 | 1 | 1 | 1 | 1 | 1 | 1 | 1 | 1 | 1 | 1 | 1 | 1 | 1 | 0 | 0 | 0 | 0 | 0 |  | 1095 | 1095 | 1095 | 1095 | 1095 | 1095 | 1095 | 1095 | 1095 | 1095 | 1095 | 1095 | 1095 | 1095 | 1095 | 1095 | 1095 | 1095 | 1095 | 1095 | 1095 | 1095 | 1095 | 1095 | 1095 | 1095 | 1095 | 1095 | 1095 | 1095 | 0 | 0 | 0 | 0 | 0 | [8 empty] | 5114961.0067 |  | 44456.96 | 44456.96 | 44456.96 | 44456.96 | 44456.96 | 44456.96 | 44456.96 | 44456.96 | 44456.96 | 44456.96 | 44456.96 | 44456.96 | 44456.96 | 44456.96 | 44456.96 | 44456.96 | 44456.96 | 44456.96 | 44456.96 | 44456.96 | 44456.96 | 44456.96 | 44456.96 | 44456.96 | 44456.96 | 44456.96 | 44456.96 | 44456.96 | 44456.96 | 44456.96 | 0 | 0 | 0 | 0 | 0 | 3432 | 3432 | 3432 | 3432 | 3432 | 3432 | 3432 | 3432 | 3432 | 3432 | 3432 | 3432 | 3432 | 3432 | 3432 | 3432 | 3432 | 3432 | 3432 | 3432 | 3432 | 3432 | 3432 | 3432 | 3432 | 3432 | 3432 | 3432 | 3432 | 3432 | 0 | 0 | 0 | 0 | 0 | bar: 1 2024 to 30 2053
| Não | Auxiliar Eletromecânico |  | 2 | Não | Sim | Não | Não | Não | Sim | Sim | Sim | Sim | Sim | Não | Não | Sim | Nenhum | Não | Não | Sim | Sim | [8 empty] | 0 | 0 | 0 | 0 | 0 | 0 | 0 | 0 | 0 | 0 | 0 | 0 | 0 | 0 | 0 | 0 | 0 | 0 | 0 | 0 | 0 | 0 | 0 | 0 | 0 | 0 | 0 | 0 | 0 | 0 | [6 empty] | 2640 | 0% | 30% | 0% | 0% | 0% | 67.22% | 176 | 290 | 0.32% | 616 | 0% | 0% | 1% | 6863.7584 |  | 0 | 0 | 0 | 0 | 0 | 0 | 0 | 0 | 0 | 0 | 0 | 0 | 0 | 0 | 0 | 0 | 0 | 0 | 0 | 0 | 0 | 0 | 0 | 0 | 0 | 0 | 0 | 0 | 0 | 0 | 0 | 0 | 0 | 0 | 0 |  | 0 | 0 | 0 | 0 | 0 | 0 | 0 | 0 | 0 | 0 | 0 | 0 | 0 | 0 | 0 | 0 | 0 | 0 | 0 | 0 | 0 | 0 | 0 | 0 | 0 | 0 | 0 | 0 | 0 | 0 | 0 | 0 | 0 | 0 | 0 |  | 0 | 0 | 0 | 0 | 0 | 0 | 0 | 0 | 0 | 0 | 0 | 0 | 0 | 0 | 0 | 0 | 0 | 0 | 0 | 0 | 0 | 0 | 0 | 0 | 0 | 0 | 0 | 0 | 0 | 0 | 0 | 0 | 0 | 0 | 0 |  | 0 | 0 | 0 | 0 | 0 | 0 | 0 | 0 | 0 | 0 | 0 | 0 | 0 | 0 | 0 | 0 | 0 | 0 | 0 | 0 | 0 | 0 | 0 | 0 | 0 | 0 | 0 | 0 | 0 | 0 | 0 | 0 | 0 | 0 | 0 |  | 0 | 0 | 0 | 0 | 0 | 0 | 0 | 0 | 0 | 0 | 0 | 0 | 0 | 0 | 0 | 0 | 0 | 0 | 0 | 0 | 0 | 0 | 0 | 0 | 0 | 0 | 0 | 0 | 0 | 0 | 0 | 0 | 0 | 0 | 0 |  | 0 | 0 | 0 | 0 | 0 | 0 | 0 | 0 | 0 | 0 | 0 | 0 | 0 | 0 | 0 | 0 | 0 | 0 | 0 | 0 | 0 | 0 | 0 | 0 | 0 | 0 | 0 | 0 | 0 | 0 | 0 | 0 | 0 | 0 | 0 |  | 0 | 0 | 0 | 0 | 0 | 0 | 0 | 0 | 0 | 0 | 0 | 0 | 0 | 0 | 0 | 0 | 0 | 0 | 0 | 0 | 0 | 0 | 0 | 0 | 0 | 0 | 0 | 0 | 0 | 0 | 0 | 0 | 0 | 0 | 0 |  | 0 | 0 | 0 | 0 | 0 | 0 | 0 | 0 | 0 | 0 | 0 | 0 | 0 | 0 | 0 | 0 | 0 | 0 | 0 | 0 | 0 | 0 | 0 | 0 | 0 | 0 | 0 | 0 | 0 | 0 | 0 | 0 | 0 | 0 | 0 | [8 empty] | 0 |  | 0 | 0 | 0 | 0 | 0 | 0 | 0 | 0 | 0 | 0 | 0 | 0 | 0 | 0 | 0 | 0 | 0 | 0 | 0 | 0 | 0 | 0 | 0 | 0 | 0 | 0 | 0 | 0 | 0 | 0 | 0 | 0 | 0 | 0 | 0 | 0 | 0 | 0 | 0 | 0 | 0 | 0 | 0 | 0 | 0 | 0 | 0 | 0 | 0 | 0 | 0 | 0 | 0 | 0 | 0 | 0 | 0 | 0 | 0 | 0 | 0 | 0 | 0 | 0 | 0 | 0 | 0 | 0 | 0 | 0
| Total | [29 empty] | 6 | 8 | 8 | 8 | 8 | 8 | 8 | 8 | 8 | 8 | 8 | 8 | 8 | 8 | 8 | 8 | 8 | 8 | 8 | 8 | 8 | 8 | 8 | 8 | 8 | 8 | 8 | 8 | 8 | 8 | [22 empty] | 509682.0963 | 645668.885 | 645668.885 | 645668.885 | 645668.885 | 645668.885 | 645668.885 | 645668.885 | 645668.885 | 645668.885 | 645668.885 | 645668.885 | 645668.885 | 645668.885 | 645668.885 | 645668.885 | 645668.885 | 645668.885 | 645668.885 | 645668.885 | 645668.885 | 645668.885 | 645668.885 | 645668.885 | 645668.885 | 645668.885 | 645668.885 | 645668.885 | 645668.885 | 645668.885 | 0 | 0 | 0 | 0 | 0 |  | 2 | 3 | 3 | 3 | 3 | 3 | 3 | 3 | 3 | 3 | 3 | 3 | 3 | 3 | 3 | 3 | 3 | 3 | 3 | 3 | 3 | 3 | 3 | 3 | 3 | 3 | 3 | 3 | 3 | 3 | 0 | 0 | 0 | 0 | 0 |  | 69053.92 | 103580.88 | 103580.88 | 103580.88 | 103580.88 | 103580.88 | 103580.88 | 103580.88 | 103580.88 | 103580.88 | 103580.88 | 103580.88 | 103580.88 | 103580.88 | 103580.88 | 103580.88 | 103580.88 | 103580.88 | 103580.88 | 103580.88 | 103580.88 | 103580.88 | 103580.88 | 103580.88 | 103580.88 | 103580.88 | 103580.88 | 103580.88 | 103580.88 | 103580.88 | 0 | 0 | 0 | 0 | 0 |  | 15750 | 23625 | 23625 | 23625 | 23625 | 23625 | 23625 | 23625 | 23625 | 23625 | 23625 | 23625 | 23625 | 23625 | 23625 | 23625 | 23625 | 23625 | 23625 | 23625 | 23625 | 23625 | 23625 | 23625 | 23625 | 23625 | 23625 | 23625 | 23625 | 23625 | 0 | 0 | 0 | 0 | 0 |  | 5760 | 7680 | 7680 | 7680 | 7680 | 7680 | 7680 | 7680 | 7680 | 7680 | 7680 | 7680 | 7680 | 7680 | 7680 | 7680 | 7680 | 7680 | 7680 | 7680 | 7680 | 7680 | 7680 | 7680 | 7680 | 7680 | 7680 | 7680 | 7680 | 7680 | 0 | 0 | 0 | 0 | 0 |  | 6 | 8 | 8 | 8 | 8 | 8 | 8 | 8 | 8 | 8 | 8 | 8 | 8 | 8 | 8 | 8 | 8 | 8 | 8 | 8 | 8 | 8 | 8 | 8 | 8 | 8 | 8 | 8 | 8 | 8 | 0 | 0 | 0 | 0 | 0 |  | 2 | 2 | 2 | 2 | 2 | 2 | 2 | 2 | 2 | 2 | 2 | 2 | 2 | 2 | 2 | 2 | 2 | 2 | 2 | 2 | 2 | 2 | 2 | 2 | 2 | 2 | 2 | 2 | 2 | 2 | 0 | 0 | 0 | 0 | 0 |  | 6570 | 8760 | 8760 | 8760 | 8760 | 8760 | 8760 | 8760 | 8760 | 8760 | 8760 | 8760 | 8760 | 8760 | 8760 | 8760 | 8760 | 8760 | 8760 | 8760 | 8760 | 8760 | 8760 | 8760 | 8760 | 8760 | 8760 | 8760 | 8760 | 8760 | 0 | 0 | 0 | 0 | 0 | [8 empty] | 23496944.2011 |  | 97133.92 | 143645.88 | 143645.88 | 143645.88 | 143645.88 | 143645.88 | 143645.88 | 143645.88 | 143645.88 | 143645.88 | 143645.88 | 143645.88 | 143645.88 | 143645.88 | 143645.88 | 143645.88 | 143645.88 | 143645.88 | 143645.88 | 143645.88 | 143645.88 | 143645.88 | 143645.88 | 143645.88 | 143645.88 | 143645.88 | 143645.88 | 143645.88 | 143645.88 | 143645.88 | 0 | 0 | 0 | 0 | 0
Esgoto
Coleta
| Não | Instalador de Rede |  | 1.9 | Máxima | Não | Não | Sim | Não | Sim | Sim | Sim | Sim | Sim | Não | Não | Sim | Pickup | Sim | Não | Sim | Sim | [8 empty] | 0 | 0 | 0 | 0 | 0 | 0 | 0 | 0 | 0 | 0 | 0 | 0 | 0 | 0 | 0 | 0 | 0 | 0 | 0 | 0 | 0 | 0 | 0 | 0 | 0 | 0 | 0 | 0 | 0 | 0 | [6 empty] | 2508 | 40% | 0% | 0% | 33% | 0% | 67.22% | 176 | 290 | 0.32% | 616 | 0% | 0% | 1% | 7589.4408 |  | 0 | 0 | 0 | 0 | 0 | 0 | 0 | 0 | 0 | 0 | 0 | 0 | 0 | 0 | 0 | 0 | 0 | 0 | 0 | 0 | 0 | 0 | 0 | 0 | 0 | 0 | 0 | 0 | 0 | 0 | 0 | 0 | 0 | 0 | 0 |  | 0 | 0 | 0 | 0 | 0 | 0 | 0 | 0 | 0 | 0 | 0 | 0 | 0 | 0 | 0 | 0 | 0 | 0 | 0 | 0 | 0 | 0 | 0 | 0 | 0 | 0 | 0 | 0 | 0 | 0 | 0 | 0 | 0 | 0 | 0 |  | 0 | 0 | 0 | 0 | 0 | 0 | 0 | 0 | 0 | 0 | 0 | 0 | 0 | 0 | 0 | 0 | 0 | 0 | 0 | 0 | 0 | 0 | 0 | 0 | 0 | 0 | 0 | 0 | 0 | 0 | 0 | 0 | 0 | 0 | 0 |  | 0 | 0 | 0 | 0 | 0 | 0 | 0 | 0 | 0 | 0 | 0 | 0 | 0 | 0 | 0 | 0 | 0 | 0 | 0 | 0 | 0 | 0 | 0 | 0 | 0 | 0 | 0 | 0 | 0 | 0 | 0 | 0 | 0 | 0 | 0 |  | 0 | 0 | 0 | 0 | 0 | 0 | 0 | 0 | 0 | 0 | 0 | 0 | 0 | 0 | 0 | 0 | 0 | 0 | 0 | 0 | 0 | 0 | 0 | 0 | 0 | 0 | 0 | 0 | 0 | 0 | 0 | 0 | 0 | 0 | 0 |  | 0 | 0 | 0 | 0 | 0 | 0 | 0 | 0 | 0 | 0 | 0 | 0 | 0 | 0 | 0 | 0 | 0 | 0 | 0 | 0 | 0 | 0 | 0 | 0 | 0 | 0 | 0 | 0 | 0 | 0 | 0 | 0 | 0 | 0 | 0 |  | 0 | 0 | 0 | 0 | 0 | 0 | 0 | 0 | 0 | 0 | 0 | 0 | 0 | 0 | 0 | 0 | 0 | 0 | 0 | 0 | 0 | 0 | 0 | 0 | 0 | 0 | 0 | 0 | 0 | 0 | 0 | 0 | 0 | 0 | 0 |  | 0 | 0 | 0 | 0 | 0 | 0 | 0 | 0 | 0 | 0 | 0 | 0 | 0 | 0 | 0 | 0 | 0 | 0 | 0 | 0 | 0 | 0 | 0 | 0 | 0 | 0 | 0 | 0 | 0 | 0 | 0 | 0 | 0 | 0 | 0 | [8 empty] | 0 |  | 0 | 0 | 0 | 0 | 0 | 0 | 0 | 0 | 0 | 0 | 0 | 0 | 0 | 0 | 0 | 0 | 0 | 0 | 0 | 0 | 0 | 0 | 0 | 0 | 0 | 0 | 0 | 0 | 0 | 0 | 0 | 0 | 0 | 0 | 0 | 0 | 0 | 0 | 0 | 0 | 0 | 0 | 0 | 0 | 0 | 0 | 0 | 0 | 0 | 0 | 0 | 0 | 0 | 0 | 0 | 0 | 0 | 0 | 0 | 0 | 0 | 0 | 0 | 0 | 0 | 0 | 0 | 0 | 0 | 0
| Não | Auxiliar de Instalador de Rede |  | 1.3 | Máxima | Não | Não | Sim | Não | Sim | Sim | Sim | Sim | Sim | Não | Não | Sim | Nenhum | Não | Não | Sim | Sim | [8 empty] | 0 | 0 | 0 | 0 | 0 | 0 | 0 | 0 | 0 | 0 | 0 | 0 | 0 | 0 | 0 | 0 | 0 | 0 | 0 | 0 | 0 | 0 | 0 | 0 | 0 | 0 | 0 | 0 | 0 | 0 | [6 empty] | 1716 | 40% | 0% | 0% | 33% | 0% | 67.22% | 176 | 290 | 0.32% | 616 | 0% | 0% | 1% | 5814.9442 |  | 0 | 0 | 0 | 0 | 0 | 0 | 0 | 0 | 0 | 0 | 0 | 0 | 0 | 0 | 0 | 0 | 0 | 0 | 0 | 0 | 0 | 0 | 0 | 0 | 0 | 0 | 0 | 0 | 0 | 0 | 0 | 0 | 0 | 0 | 0 |  | 0 | 0 | 0 | 0 | 0 | 0 | 0 | 0 | 0 | 0 | 0 | 0 | 0 | 0 | 0 | 0 | 0 | 0 | 0 | 0 | 0 | 0 | 0 | 0 | 0 | 0 | 0 | 0 | 0 | 0 | 0 | 0 | 0 | 0 | 0 |  | 0 | 0 | 0 | 0 | 0 | 0 | 0 | 0 | 0 | 0 | 0 | 0 | 0 | 0 | 0 | 0 | 0 | 0 | 0 | 0 | 0 | 0 | 0 | 0 | 0 | 0 | 0 | 0 | 0 | 0 | 0 | 0 | 0 | 0 | 0 |  | 0 | 0 | 0 | 0 | 0 | 0 | 0 | 0 | 0 | 0 | 0 | 0 | 0 | 0 | 0 | 0 | 0 | 0 | 0 | 0 | 0 | 0 | 0 | 0 | 0 | 0 | 0 | 0 | 0 | 0 | 0 | 0 | 0 | 0 | 0 |  | 0 | 0 | 0 | 0 | 0 | 0 | 0 | 0 | 0 | 0 | 0 | 0 | 0 | 0 | 0 | 0 | 0 | 0 | 0 | 0 | 0 | 0 | 0 | 0 | 0 | 0 | 0 | 0 | 0 | 0 | 0 | 0 | 0 | 0 | 0 |  | 0 | 0 | 0 | 0 | 0 | 0 | 0 | 0 | 0 | 0 | 0 | 0 | 0 | 0 | 0 | 0 | 0 | 0 | 0 | 0 | 0 | 0 | 0 | 0 | 0 | 0 | 0 | 0 | 0 | 0 | 0 | 0 | 0 | 0 | 0 |  | 0 | 0 | 0 | 0 | 0 | 0 | 0 | 0 | 0 | 0 | 0 | 0 | 0 | 0 | 0 | 0 | 0 | 0 | 0 | 0 | 0 | 0 | 0 | 0 | 0 | 0 | 0 | 0 | 0 | 0 | 0 | 0 | 0 | 0 | 0 |  | 0 | 0 | 0 | 0 | 0 | 0 | 0 | 0 | 0 | 0 | 0 | 0 | 0 | 0 | 0 | 0 | 0 | 0 | 0 | 0 | 0 | 0 | 0 | 0 | 0 | 0 | 0 | 0 | 0 | 0 | 0 | 0 | 0 | 0 | 0 | [8 empty] | 0 |  | 0 | 0 | 0 | 0 | 0 | 0 | 0 | 0 | 0 | 0 | 0 | 0 | 0 | 0 | 0 | 0 | 0 | 0 | 0 | 0 | 0 | 0 | 0 | 0 | 0 | 0 | 0 | 0 | 0 | 0 | 0 | 0 | 0 | 0 | 0 | 0 | 0 | 0 | 0 | 0 | 0 | 0 | 0 | 0 | 0 | 0 | 0 | 0 | 0 | 0 | 0 | 0 | 0 | 0 | 0 | 0 | 0 | 0 | 0 | 0 | 0 | 0 | 0 | 0 | 0 | 0 | 0 | 0 | 0 | 0
| Não | Programador do SES |  | 2.5 | Não | Não | Não | Não | Não | Sim | Sim | Sim | Sim | Sim | Não | Não | Sim | Nenhum | Não | Sim | Sim | Sim | [8 empty] | 0 | 0 | 0 | 0 | 0 | 0 | 0 | 0 | 0 | 0 | 0 | 0 | 0 | 0 | 0 | 0 | 0 | 0 | 0 | 0 | 0 | 0 | 0 | 0 | 0 | 0 | 0 | 0 | 0 | 0 | [6 empty] | 3300 | 0% | 0% | 0% | 0% | 0% | 67.22% | 176 | 290 | 0.32% | 616 | 0% | 0% | 1% | 6643.82 |  | 0 | 0 | 0 | 0 | 0 | 0 | 0 | 0 | 0 | 0 | 0 | 0 | 0 | 0 | 0 | 0 | 0 | 0 | 0 | 0 | 0 | 0 | 0 | 0 | 0 | 0 | 0 | 0 | 0 | 0 | 0 | 0 | 0 | 0 | 0 |  | 0 | 0 | 0 | 0 | 0 | 0 | 0 | 0 | 0 | 0 | 0 | 0 | 0 | 0 | 0 | 0 | 0 | 0 | 0 | 0 | 0 | 0 | 0 | 0 | 0 | 0 | 0 | 0 | 0 | 0 | 0 | 0 | 0 | 0 | 0 |  | 0 | 0 | 0 | 0 | 0 | 0 | 0 | 0 | 0 | 0 | 0 | 0 | 0 | 0 | 0 | 0 | 0 | 0 | 0 | 0 | 0 | 0 | 0 | 0 | 0 | 0 | 0 | 0 | 0 | 0 | 0 | 0 | 0 | 0 | 0 |  | 0 | 0 | 0 | 0 | 0 | 0 | 0 | 0 | 0 | 0 | 0 | 0 | 0 | 0 | 0 | 0 | 0 | 0 | 0 | 0 | 0 | 0 | 0 | 0 | 0 | 0 | 0 | 0 | 0 | 0 | 0 | 0 | 0 | 0 | 0 |  | 0 | 0 | 0 | 0 | 0 | 0 | 0 | 0 | 0 | 0 | 0 | 0 | 0 | 0 | 0 | 0 | 0 | 0 | 0 | 0 | 0 | 0 | 0 | 0 | 0 | 0 | 0 | 0 | 0 | 0 | 0 | 0 | 0 | 0 | 0 |  | 0 | 0 | 0 | 0 | 0 | 0 | 0 | 0 | 0 | 0 | 0 | 0 | 0 | 0 | 0 | 0 | 0 | 0 | 0 | 0 | 0 | 0 | 0 | 0 | 0 | 0 | 0 | 0 | 0 | 0 | 0 | 0 | 0 | 0 | 0 |  | 0 | 0 | 0 | 0 | 0 | 0 | 0 | 0 | 0 | 0 | 0 | 0 | 0 | 0 | 0 | 0 | 0 | 0 | 0 | 0 | 0 | 0 | 0 | 0 | 0 | 0 | 0 | 0 | 0 | 0 | 0 | 0 | 0 | 0 | 0 |  | 0 | 0 | 0 | 0 | 0 | 0 | 0 | 0 | 0 | 0 | 0 | 0 | 0 | 0 | 0 | 0 | 0 | 0 | 0 | 0 | 0 | 0 | 0 | 0 | 0 | 0 | 0 | 0 | 0 | 0 | 0 | 0 | 0 | 0 | 0 | [8 empty] | 0 |  | 0 | 0 | 0 | 0 | 0 | 0 | 0 | 0 | 0 | 0 | 0 | 0 | 0 | 0 | 0 | 0 | 0 | 0 | 0 | 0 | 0 | 0 | 0 | 0 | 0 | 0 | 0 | 0 | 0 | 0 | 0 | 0 | 0 | 0 | 0 | 0 | 0 | 0 | 0 | 0 | 0 | 0 | 0 | 0 | 0 | 0 | 0 | 0 | 0 | 0 | 0 | 0 | 0 | 0 | 0 | 0 | 0 | 0 | 0 | 0 | 0 | 0 | 0 | 0 | 0 | 0 | 0 | 0 | 0 | 0
| Não | Técnico Eletromecânico |  | 4.5 | Não | Sim | Não | Sim | Não | Sim | Sim | Sim | Sim | Sim | Não | Não | Sim | Utilitário | Sim | Sim | Sim | Sim | [8 empty] | 0 | 0 | 0 | 0 | 0 | 0 | 0 | 0 | 0 | 0 | 0 | 0 | 0 | 0 | 0 | 0 | 0 | 0 | 0 | 0 | 0 | 0 | 0 | 0 | 0 | 0 | 0 | 0 | 0 | 0 | [6 empty] | 5940 | 0% | 30% | 0% | 33% | 0% | 67.22% | 176 | 290 | 0.32% | 616 | 0% | 0% | 1% | 17388.4048 |  | 0 | 0 | 0 | 0 | 0 | 0 | 0 | 0 | 0 | 0 | 0 | 0 | 0 | 0 | 0 | 0 | 0 | 0 | 0 | 0 | 0 | 0 | 0 | 0 | 0 | 0 | 0 | 0 | 0 | 0 | 0 | 0 | 0 | 0 | 0 |  | 0 | 0 | 0 | 0 | 0 | 0 | 0 | 0 | 0 | 0 | 0 | 0 | 0 | 0 | 0 | 0 | 0 | 0 | 0 | 0 | 0 | 0 | 0 | 0 | 0 | 0 | 0 | 0 | 0 | 0 | 0 | 0 | 0 | 0 | 0 |  | 0 | 0 | 0 | 0 | 0 | 0 | 0 | 0 | 0 | 0 | 0 | 0 | 0 | 0 | 0 | 0 | 0 | 0 | 0 | 0 | 0 | 0 | 0 | 0 | 0 | 0 | 0 | 0 | 0 | 0 | 0 | 0 | 0 | 0 | 0 |  | 0 | 0 | 0 | 0 | 0 | 0 | 0 | 0 | 0 | 0 | 0 | 0 | 0 | 0 | 0 | 0 | 0 | 0 | 0 | 0 | 0 | 0 | 0 | 0 | 0 | 0 | 0 | 0 | 0 | 0 | 0 | 0 | 0 | 0 | 0 |  | 0 | 0 | 0 | 0 | 0 | 0 | 0 | 0 | 0 | 0 | 0 | 0 | 0 | 0 | 0 | 0 | 0 | 0 | 0 | 0 | 0 | 0 | 0 | 0 | 0 | 0 | 0 | 0 | 0 | 0 | 0 | 0 | 0 | 0 | 0 |  | 0 | 0 | 0 | 0 | 0 | 0 | 0 | 0 | 0 | 0 | 0 | 0 | 0 | 0 | 0 | 0 | 0 | 0 | 0 | 0 | 0 | 0 | 0 | 0 | 0 | 0 | 0 | 0 | 0 | 0 | 0 | 0 | 0 | 0 | 0 |  | 0 | 0 | 0 | 0 | 0 | 0 | 0 | 0 | 0 | 0 | 0 | 0 | 0 | 0 | 0 | 0 | 0 | 0 | 0 | 0 | 0 | 0 | 0 | 0 | 0 | 0 | 0 | 0 | 0 | 0 | 0 | 0 | 0 | 0 | 0 |  | 0 | 0 | 0 | 0 | 0 | 0 | 0 | 0 | 0 | 0 | 0 | 0 | 0 | 0 | 0 | 0 | 0 | 0 | 0 | 0 | 0 | 0 | 0 | 0 | 0 | 0 | 0 | 0 | 0 | 0 | 0 | 0 | 0 | 0 | 0 | [8 empty] | 0 |  | 0 | 0 | 0 | 0 | 0 | 0 | 0 | 0 | 0 | 0 | 0 | 0 | 0 | 0 | 0 | 0 | 0 | 0 | 0 | 0 | 0 | 0 | 0 | 0 | 0 | 0 | 0 | 0 | 0 | 0 | 0 | 0 | 0 | 0 | 0 | 0 | 0 | 0 | 0 | 0 | 0 | 0 | 0 | 0 | 0 | 0 | 0 | 0 | 0 | 0 | 0 | 0 | 0 | 0 | 0 | 0 | 0 | 0 | 0 | 0 | 0 | 0 | 0 | 0 | 0 | 0 | 0 | 0 | 0 | 0
| Não | Auxiliar Eletromecânico |  | 1.3 | Não | Sim | Não | Não | Não | Sim | Sim | Sim | Sim | Sim | Não | Não | Sim | Nenhum | Não | Não | Sim | Sim | [8 empty] | 0 | 0 | 0 | 0 | 0 | 0 | 0 | 0 | 0 | 0 | 0 | 0 | 0 | 0 | 0 | 0 | 0 | 0 | 0 | 0 | 0 | 0 | 0 | 0 | 0 | 0 | 0 | 0 | 0 | 0 | [6 empty] | 1716 | 0% | 30% | 0% | 0% | 0% | 67.22% | 176 | 290 | 0.32% | 616 | 0% | 0% | 1% | 4840.143 |  | 0 | 0 | 0 | 0 | 0 | 0 | 0 | 0 | 0 | 0 | 0 | 0 | 0 | 0 | 0 | 0 | 0 | 0 | 0 | 0 | 0 | 0 | 0 | 0 | 0 | 0 | 0 | 0 | 0 | 0 | 0 | 0 | 0 | 0 | 0 |  | 0 | 0 | 0 | 0 | 0 | 0 | 0 | 0 | 0 | 0 | 0 | 0 | 0 | 0 | 0 | 0 | 0 | 0 | 0 | 0 | 0 | 0 | 0 | 0 | 0 | 0 | 0 | 0 | 0 | 0 | 0 | 0 | 0 | 0 | 0 |  | 0 | 0 | 0 | 0 | 0 | 0 | 0 | 0 | 0 | 0 | 0 | 0 | 0 | 0 | 0 | 0 | 0 | 0 | 0 | 0 | 0 | 0 | 0 | 0 | 0 | 0 | 0 | 0 | 0 | 0 | 0 | 0 | 0 | 0 | 0 |  | 0 | 0 | 0 | 0 | 0 | 0 | 0 | 0 | 0 | 0 | 0 | 0 | 0 | 0 | 0 | 0 | 0 | 0 | 0 | 0 | 0 | 0 | 0 | 0 | 0 | 0 | 0 | 0 | 0 | 0 | 0 | 0 | 0 | 0 | 0 |  | 0 | 0 | 0 | 0 | 0 | 0 | 0 | 0 | 0 | 0 | 0 | 0 | 0 | 0 | 0 | 0 | 0 | 0 | 0 | 0 | 0 | 0 | 0 | 0 | 0 | 0 | 0 | 0 | 0 | 0 | 0 | 0 | 0 | 0 | 0 |  | 0 | 0 | 0 | 0 | 0 | 0 | 0 | 0 | 0 | 0 | 0 | 0 | 0 | 0 | 0 | 0 | 0 | 0 | 0 | 0 | 0 | 0 | 0 | 0 | 0 | 0 | 0 | 0 | 0 | 0 | 0 | 0 | 0 | 0 | 0 |  | 0 | 0 | 0 | 0 | 0 | 0 | 0 | 0 | 0 | 0 | 0 | 0 | 0 | 0 | 0 | 0 | 0 | 0 | 0 | 0 | 0 | 0 | 0 | 0 | 0 | 0 | 0 | 0 | 0 | 0 | 0 | 0 | 0 | 0 | 0 |  | 0 | 0 | 0 | 0 | 0 | 0 | 0 | 0 | 0 | 0 | 0 | 0 | 0 | 0 | 0 | 0 | 0 | 0 | 0 | 0 | 0 | 0 | 0 | 0 | 0 | 0 | 0 | 0 | 0 | 0 | 0 | 0 | 0 | 0 | 0 | [8 empty] | 0 |  | 0 | 0 | 0 | 0 | 0 | 0 | 0 | 0 | 0 | 0 | 0 | 0 | 0 | 0 | 0 | 0 | 0 | 0 | 0 | 0 | 0 | 0 | 0 | 0 | 0 | 0 | 0 | 0 | 0 | 0 | 0 | 0 | 0 | 0 | 0 | 0 | 0 | 0 | 0 | 0 | 0 | 0 | 0 | 0 | 0 | 0 | 0 | 0 | 0 | 0 | 0 | 0 | 0 | 0 | 0 | 0 | 0 | 0 | 0 | 0 | 0 | 0 | 0 | 0 | 0 | 0 | 0 | 0 | 0 | 0
| Total | [29 empty] | 0 | 0 | 0 | 0 | 0 | 0 | 0 | 0 | 0 | 0 | 0 | 0 | 0 | 0 | 0 | 0 | 0 | 0 | 0 | 0 | 0 | 0 | 0 | 0 | 0 | 0 | 0 | 0 | 0 | 0 | [22 empty] | 0 | 0 | 0 | 0 | 0 | 0 | 0 | 0 | 0 | 0 | 0 | 0 | 0 | 0 | 0 | 0 | 0 | 0 | 0 | 0 | 0 | 0 | 0 | 0 | 0 | 0 | 0 | 0 | 0 | 0 | 0 | 0 | 0 | 0 | 0 |  | 0 | 0 | 0 | 0 | 0 | 0 | 0 | 0 | 0 | 0 | 0 | 0 | 0 | 0 | 0 | 0 | 0 | 0 | 0 | 0 | 0 | 0 | 0 | 0 | 0 | 0 | 0 | 0 | 0 | 0 | 0 | 0 | 0 | 0 | 0 |  | 0 | 0 | 0 | 0 | 0 | 0 | 0 | 0 | 0 | 0 | 0 | 0 | 0 | 0 | 0 | 0 | 0 | 0 | 0 | 0 | 0 | 0 | 0 | 0 | 0 | 0 | 0 | 0 | 0 | 0 | 0 | 0 | 0 | 0 | 0 |  | 0 | 0 | 0 | 0 | 0 | 0 | 0 | 0 | 0 | 0 | 0 | 0 | 0 | 0 | 0 | 0 | 0 | 0 | 0 | 0 | 0 | 0 | 0 | 0 | 0 | 0 | 0 | 0 | 0 | 0 | 0 | 0 | 0 | 0 | 0 |  | 0 | 0 | 0 | 0 | 0 | 0 | 0 | 0 | 0 | 0 | 0 | 0 | 0 | 0 | 0 | 0 | 0 | 0 | 0 | 0 | 0 | 0 | 0 | 0 | 0 | 0 | 0 | 0 | 0 | 0 | 0 | 0 | 0 | 0 | 0 |  | 0 | 0 | 0 | 0 | 0 | 0 | 0 | 0 | 0 | 0 | 0 | 0 | 0 | 0 | 0 | 0 | 0 | 0 | 0 | 0 | 0 | 0 | 0 | 0 | 0 | 0 | 0 | 0 | 0 | 0 | 0 | 0 | 0 | 0 | 0 |  | 0 | 0 | 0 | 0 | 0 | 0 | 0 | 0 | 0 | 0 | 0 | 0 | 0 | 0 | 0 | 0 | 0 | 0 | 0 | 0 | 0 | 0 | 0 | 0 | 0 | 0 | 0 | 0 | 0 | 0 | 0 | 0 | 0 | 0 | 0 |  | 0 | 0 | 0 | 0 | 0 | 0 | 0 | 0 | 0 | 0 | 0 | 0 | 0 | 0 | 0 | 0 | 0 | 0 | 0 | 0 | 0 | 0 | 0 | 0 | 0 | 0 | 0 | 0 | 0 | 0 | 0 | 0 | 0 | 0 | 0 | [8 empty] | 0 |  | 0 | 0 | 0 | 0 | 0 | 0 | 0 | 0 | 0 | 0 | 0 | 0 | 0 | 0 | 0 | 0 | 0 | 0 | 0 | 0 | 0 | 0 | 0 | 0 | 0 | 0 | 0 | 0 | 0 | 0 | 0 | 0 | 0 | 0 | 0
Tratamento
| Não | Operador de caminhão hidrovácuo |  | 2.2 | Máxima | Não | Não | Não | Não | Sim | Sim | Sim | Sim | Sim | Não | Não | Sim | Nenhum | Sim | Não | Sim | Sim | [8 empty] | 0 | 0 | 0 | 0 | 0 | 0 | 0 | 0 | 0 | 0 | 0 | 0 | 0 | 0 | 0 | 0 | 0 | 0 | 0 | 0 | 0 | 0 | 0 | 0 | 0 | 0 | 0 | 0 | 0 | 0 | [6 empty] | 2904 | 40% | 0% | 0% | 0% | 0% | 67.22% | 176 | 290 | 0.32% | 616 | 0% | 0% | 1% | 6864.6032 |  | 0 | 0 | 0 | 0 | 0 | 0 | 0 | 0 | 0 | 0 | 0 | 0 | 0 | 0 | 0 | 0 | 0 | 0 | 0 | 0 | 0 | 0 | 0 | 0 | 0 | 0 | 0 | 0 | 0 | 0 | 0 | 0 | 0 | 0 | 0 |  | 0 | 0 | 0 | 0 | 0 | 0 | 0 | 0 | 0 | 0 | 0 | 0 | 0 | 0 | 0 | 0 | 0 | 0 | 0 | 0 | 0 | 0 | 0 | 0 | 0 | 0 | 0 | 0 | 0 | 0 | 0 | 0 | 0 | 0 | 0 |  | 0 | 0 | 0 | 0 | 0 | 0 | 0 | 0 | 0 | 0 | 0 | 0 | 0 | 0 | 0 | 0 | 0 | 0 | 0 | 0 | 0 | 0 | 0 | 0 | 0 | 0 | 0 | 0 | 0 | 0 | 0 | 0 | 0 | 0 | 0 |  | 0 | 0 | 0 | 0 | 0 | 0 | 0 | 0 | 0 | 0 | 0 | 0 | 0 | 0 | 0 | 0 | 0 | 0 | 0 | 0 | 0 | 0 | 0 | 0 | 0 | 0 | 0 | 0 | 0 | 0 | 0 | 0 | 0 | 0 | 0 |  | 0 | 0 | 0 | 0 | 0 | 0 | 0 | 0 | 0 | 0 | 0 | 0 | 0 | 0 | 0 | 0 | 0 | 0 | 0 | 0 | 0 | 0 | 0 | 0 | 0 | 0 | 0 | 0 | 0 | 0 | 0 | 0 | 0 | 0 | 0 |  | 0 | 0 | 0 | 0 | 0 | 0 | 0 | 0 | 0 | 0 | 0 | 0 | 0 | 0 | 0 | 0 | 0 | 0 | 0 | 0 | 0 | 0 | 0 | 0 | 0 | 0 | 0 | 0 | 0 | 0 | 0 | 0 | 0 | 0 | 0 |  | 0 | 0 | 0 | 0 | 0 | 0 | 0 | 0 | 0 | 0 | 0 | 0 | 0 | 0 | 0 | 0 | 0 | 0 | 0 | 0 | 0 | 0 | 0 | 0 | 0 | 0 | 0 | 0 | 0 | 0 | 0 | 0 | 0 | 0 | 0 |  | 0 | 0 | 0 | 0 | 0 | 0 | 0 | 0 | 0 | 0 | 0 | 0 | 0 | 0 | 0 | 0 | 0 | 0 | 0 | 0 | 0 | 0 | 0 | 0 | 0 | 0 | 0 | 0 | 0 | 0 | 0 | 0 | 0 | 0 | 0 | [8 empty] | 0 |  | 0 | 0 | 0 | 0 | 0 | 0 | 0 | 0 | 0 | 0 | 0 | 0 | 0 | 0 | 0 | 0 | 0 | 0 | 0 | 0 | 0 | 0 | 0 | 0 | 0 | 0 | 0 | 0 | 0 | 0 | 0 | 0 | 0 | 0 | 0 | 0 | 0 | 0 | 0 | 0 | 0 | 0 | 0 | 0 | 0 | 0 | 0 | 0 | 0 | 0 | 0 | 0 | 0 | 0 | 0 | 0 | 0 | 0 | 0 | 0 | 0 | 0 | 0 | 0 | 0 | 0 | 0 | 0 | 0 | 0
| Não | Auxiliar de caminhão hidrovácuo |  | 1.3 | Máxima | Não | Não | Não | Não | Sim | Sim | Sim | Sim | Sim | Não | Não | Sim | Nenhum | Não | Não | Sim | Sim | [8 empty] | 0 | 0 | 0 | 0 | 0 | 0 | 0 | 0 | 0 | 0 | 0 | 0 | 0 | 0 | 0 | 0 | 0 | 0 | 0 | 0 | 0 | 0 | 0 | 0 | 0 | 0 | 0 | 0 | 0 | 0 | [6 empty] | 1716 | 40% | 0% | 0% | 0% | 0% | 67.22% | 176 | 290 | 0.32% | 616 | 0% | 0% | 1% | 4862.348 |  | 0 | 0 | 0 | 0 | 0 | 0 | 0 | 0 | 0 | 0 | 0 | 0 | 0 | 0 | 0 | 0 | 0 | 0 | 0 | 0 | 0 | 0 | 0 | 0 | 0 | 0 | 0 | 0 | 0 | 0 | 0 | 0 | 0 | 0 | 0 |  | 0 | 0 | 0 | 0 | 0 | 0 | 0 | 0 | 0 | 0 | 0 | 0 | 0 | 0 | 0 | 0 | 0 | 0 | 0 | 0 | 0 | 0 | 0 | 0 | 0 | 0 | 0 | 0 | 0 | 0 | 0 | 0 | 0 | 0 | 0 |  | 0 | 0 | 0 | 0 | 0 | 0 | 0 | 0 | 0 | 0 | 0 | 0 | 0 | 0 | 0 | 0 | 0 | 0 | 0 | 0 | 0 | 0 | 0 | 0 | 0 | 0 | 0 | 0 | 0 | 0 | 0 | 0 | 0 | 0 | 0 |  | 0 | 0 | 0 | 0 | 0 | 0 | 0 | 0 | 0 | 0 | 0 | 0 | 0 | 0 | 0 | 0 | 0 | 0 | 0 | 0 | 0 | 0 | 0 | 0 | 0 | 0 | 0 | 0 | 0 | 0 | 0 | 0 | 0 | 0 | 0 |  | 0 | 0 | 0 | 0 | 0 | 0 | 0 | 0 | 0 | 0 | 0 | 0 | 0 | 0 | 0 | 0 | 0 | 0 | 0 | 0 | 0 | 0 | 0 | 0 | 0 | 0 | 0 | 0 | 0 | 0 | 0 | 0 | 0 | 0 | 0 |  | 0 | 0 | 0 | 0 | 0 | 0 | 0 | 0 | 0 | 0 | 0 | 0 | 0 | 0 | 0 | 0 | 0 | 0 | 0 | 0 | 0 | 0 | 0 | 0 | 0 | 0 | 0 | 0 | 0 | 0 | 0 | 0 | 0 | 0 | 0 |  | 0 | 0 | 0 | 0 | 0 | 0 | 0 | 0 | 0 | 0 | 0 | 0 | 0 | 0 | 0 | 0 | 0 | 0 | 0 | 0 | 0 | 0 | 0 | 0 | 0 | 0 | 0 | 0 | 0 | 0 | 0 | 0 | 0 | 0 | 0 |  | 0 | 0 | 0 | 0 | 0 | 0 | 0 | 0 | 0 | 0 | 0 | 0 | 0 | 0 | 0 | 0 | 0 | 0 | 0 | 0 | 0 | 0 | 0 | 0 | 0 | 0 | 0 | 0 | 0 | 0 | 0 | 0 | 0 | 0 | 0 | [8 empty] | 0 |  | 0 | 0 | 0 | 0 | 0 | 0 | 0 | 0 | 0 | 0 | 0 | 0 | 0 | 0 | 0 | 0 | 0 | 0 | 0 | 0 | 0 | 0 | 0 | 0 | 0 | 0 | 0 | 0 | 0 | 0 | 0 | 0 | 0 | 0 | 0 | 0 | 0 | 0 | 0 | 0 | 0 | 0 | 0 | 0 | 0 | 0 | 0 | 0 | 0 | 0 | 0 | 0 | 0 | 0 | 0 | 0 | 0 | 0 | 0 | 0 | 0 | 0 | 0 | 0 | 0 | 0 | 0 | 0 | 0 | 0
| Não | Operador da ETE |  | 2.2 | Máxima | Não | Não | Não | Não | Sim | Sim | Sim | Sim | Sim | Não | Não | Sim | Nenhum | Não | Não | Sim | Sim | [8 empty] | 0 | 0 | 0 | 0 | 0 | 0 | 0 | 0 | 0 | 0 | 0 | 0 | 0 | 0 | 0 | 0 | 0 | 0 | 0 | 0 | 0 | 0 | 0 | 0 | 0 | 0 | 0 | 0 | 0 | 0 | [6 empty] | 2904 | 40% | 0% | 0% | 0% | 0% | 67.22% | 176 | 290 | 0.32% | 616 | 0% | 0% | 1% | 6864.6032 |  | 0 | 0 | 0 | 0 | 0 | 0 | 0 | 0 | 0 | 0 | 0 | 0 | 0 | 0 | 0 | 0 | 0 | 0 | 0 | 0 | 0 | 0 | 0 | 0 | 0 | 0 | 0 | 0 | 0 | 0 | 0 | 0 | 0 | 0 | 0 |  | 0 | 0 | 0 | 0 | 0 | 0 | 0 | 0 | 0 | 0 | 0 | 0 | 0 | 0 | 0 | 0 | 0 | 0 | 0 | 0 | 0 | 0 | 0 | 0 | 0 | 0 | 0 | 0 | 0 | 0 | 0 | 0 | 0 | 0 | 0 |  | 0 | 0 | 0 | 0 | 0 | 0 | 0 | 0 | 0 | 0 | 0 | 0 | 0 | 0 | 0 | 0 | 0 | 0 | 0 | 0 | 0 | 0 | 0 | 0 | 0 | 0 | 0 | 0 | 0 | 0 | 0 | 0 | 0 | 0 | 0 |  | 0 | 0 | 0 | 0 | 0 | 0 | 0 | 0 | 0 | 0 | 0 | 0 | 0 | 0 | 0 | 0 | 0 | 0 | 0 | 0 | 0 | 0 | 0 | 0 | 0 | 0 | 0 | 0 | 0 | 0 | 0 | 0 | 0 | 0 | 0 |  | 0 | 0 | 0 | 0 | 0 | 0 | 0 | 0 | 0 | 0 | 0 | 0 | 0 | 0 | 0 | 0 | 0 | 0 | 0 | 0 | 0 | 0 | 0 | 0 | 0 | 0 | 0 | 0 | 0 | 0 | 0 | 0 | 0 | 0 | 0 |  | 0 | 0 | 0 | 0 | 0 | 0 | 0 | 0 | 0 | 0 | 0 | 0 | 0 | 0 | 0 | 0 | 0 | 0 | 0 | 0 | 0 | 0 | 0 | 0 | 0 | 0 | 0 | 0 | 0 | 0 | 0 | 0 | 0 | 0 | 0 |  | 0 | 0 | 0 | 0 | 0 | 0 | 0 | 0 | 0 | 0 | 0 | 0 | 0 | 0 | 0 | 0 | 0 | 0 | 0 | 0 | 0 | 0 | 0 | 0 | 0 | 0 | 0 | 0 | 0 | 0 | 0 | 0 | 0 | 0 | 0 |  | 0 | 0 | 0 | 0 | 0 | 0 | 0 | 0 | 0 | 0 | 0 | 0 | 0 | 0 | 0 | 0 | 0 | 0 | 0 | 0 | 0 | 0 | 0 | 0 | 0 | 0 | 0 | 0 | 0 | 0 | 0 | 0 | 0 | 0 | 0 | [8 empty] | 0 |  | 0 | 0 | 0 | 0 | 0 | 0 | 0 | 0 | 0 | 0 | 0 | 0 | 0 | 0 | 0 | 0 | 0 | 0 | 0 | 0 | 0 | 0 | 0 | 0 | 0 | 0 | 0 | 0 | 0 | 0 | 0 | 0 | 0 | 0 | 0 | 0 | 0 | 0 | 0 | 0 | 0 | 0 | 0 | 0 | 0 | 0 | 0 | 0 | 0 | 0 | 0 | 0 | 0 | 0 | 0 | 0 | 0 | 0 | 0 | 0 | 0 | 0 | 0 | 0 | 0 | 0 | 0 | 0 | 0 | 0
| Sim | Serviços Gerais nas ETEs |  | 1.3 | Máxima | Não | Não | Não | Não | Sim | Sim | Sim | Sim | Sim | Não | Não | Sim | Nenhum | Sim | Não | Sim | Sim | [44 empty] | 1716 | 40% | 0% | 0% | 0% | 0% | 67.22% | 176 | 290 | 0.32% | 616 | 0% | 0% | 1% | 4862.348 |  | 58348.176 | 58348.176 | 58348.176 | 58348.176 | 58348.176 | 58348.176 | 58348.176 | 58348.176 | 58348.176 | 58348.176 | 58348.176 | 58348.176 | 58348.176 | 58348.176 | 58348.176 | 58348.176 | 58348.176 | 58348.176 | 58348.176 | 58348.176 | 58348.176 | 58348.176 | 58348.176 | 58348.176 | 58348.176 | 58348.176 | 58348.176 | 58348.176 | 58348.176 | 58348.176 | 0 | 0 | 0 | 0 | 0 |  | 0 | 0 | 0 | 0 | 0 | 0 | 0 | 0 | 0 | 0 | 0 | 0 | 0 | 0 | 0 | 0 | 0 | 0 | 0 | 0 | 0 | 0 | 0 | 0 | 0 | 0 | 0 | 0 | 0 | 0 | 0 | 0 | 0 | 0 | 0 |  | 0 | 0 | 0 | 0 | 0 | 0 | 0 | 0 | 0 | 0 | 0 | 0 | 0 | 0 | 0 | 0 | 0 | 0 | 0 | 0 | 0 | 0 | 0 | 0 | 0 | 0 | 0 | 0 | 0 | 0 | 0 | 0 | 0 | 0 | 0 |  | 0 | 0 | 0 | 0 | 0 | 0 | 0 | 0 | 0 | 0 | 0 | 0 | 0 | 0 | 0 | 0 | 0 | 0 | 0 | 0 | 0 | 0 | 0 | 0 | 0 | 0 | 0 | 0 | 0 | 0 | 0 | 0 | 0 | 0 | 0 |  | 960 | 960 | 960 | 960 | 960 | 960 | 960 | 960 | 960 | 960 | 960 | 960 | 960 | 960 | 960 | 960 | 960 | 960 | 960 | 960 | 960 | 960 | 960 | 960 | 960 | 960 | 960 | 960 | 960 | 960 | 0 | 0 | 0 | 0 | 0 |  | 1 | 1 | 1 | 1 | 1 | 1 | 1 | 1 | 1 | 1 | 1 | 1 | 1 | 1 | 1 | 1 | 1 | 1 | 1 | 1 | 1 | 1 | 1 | 1 | 1 | 1 | 1 | 1 | 1 | 1 | 0 | 0 | 0 | 0 | 0 |  | 0 | 0 | 0 | 0 | 0 | 0 | 0 | 0 | 0 | 0 | 0 | 0 | 0 | 0 | 0 | 0 | 0 | 0 | 0 | 0 | 0 | 0 | 0 | 0 | 0 | 0 | 0 | 0 | 0 | 0 | 0 | 0 | 0 | 0 | 0 |  | 1095 | 1095 | 1095 | 1095 | 1095 | 1095 | 1095 | 1095 | 1095 | 1095 | 1095 | 1095 | 1095 | 1095 | 1095 | 1095 | 1095 | 1095 | 1095 | 1095 | 1095 | 1095 | 1095 | 1095 | 1095 | 1095 | 1095 | 1095 | 1095 | 1095 | 0 | 0 | 0 | 0 | 0 | [8 empty] | 1812095.28 |  | 2055 | 2055 | 2055 | 2055 | 2055 | 2055 | 2055 | 2055 | 2055 | 2055 | 2055 | 2055 | 2055 | 2055 | 2055 | 2055 | 2055 | 2055 | 2055 | 2055 | 2055 | 2055 | 2055 | 2055 | 2055 | 2055 | 2055 | 2055 | 2055 | 2055 | 0 | 0 | 0 | 0 | 0 | 1716 | 1716 | 1716 | 1716 | 1716 | 1716 | 1716 | 1716 | 1716 | 1716 | 1716 | 1716 | 1716 | 1716 | 1716 | 1716 | 1716 | 1716 | 1716 | 1716 | 1716 | 1716 | 1716 | 1716 | 1716 | 1716 | 1716 | 1716 | 1716 | 1716 | 0 | 0 | 0 | 0 | 0 | bar: 1 2024 to 30 2053
| Total | [81 empty] | 58348.176 | 58348.176 | 58348.176 | 58348.176 | 58348.176 | 58348.176 | 58348.176 | 58348.176 | 58348.176 | 58348.176 | 58348.176 | 58348.176 | 58348.176 | 58348.176 | 58348.176 | 58348.176 | 58348.176 | 58348.176 | 58348.176 | 58348.176 | 58348.176 | 58348.176 | 58348.176 | 58348.176 | 58348.176 | 58348.176 | 58348.176 | 58348.176 | 58348.176 | 58348.176 | 0 | 0 | 0 | 0 | 0 |  | 0 | 0 | 0 | 0 | 0 | 0 | 0 | 0 | 0 | 0 | 0 | 0 | 0 | 0 | 0 | 0 | 0 | 0 | 0 | 0 | 0 | 0 | 0 | 0 | 0 | 0 | 0 | 0 | 0 | 0 | 0 | 0 | 0 | 0 | 0 |  | 0 | 0 | 0 | 0 | 0 | 0 | 0 | 0 | 0 | 0 | 0 | 0 | 0 | 0 | 0 | 0 | 0 | 0 | 0 | 0 | 0 | 0 | 0 | 0 | 0 | 0 | 0 | 0 | 0 | 0 | 0 | 0 | 0 | 0 | 0 |  | 0 | 0 | 0 | 0 | 0 | 0 | 0 | 0 | 0 | 0 | 0 | 0 | 0 | 0 | 0 | 0 | 0 | 0 | 0 | 0 | 0 | 0 | 0 | 0 | 0 | 0 | 0 | 0 | 0 | 0 | 0 | 0 | 0 | 0 | 0 |  | 960 | 960 | 960 | 960 | 960 | 960 | 960 | 960 | 960 | 960 | 960 | 960 | 960 | 960 | 960 | 960 | 960 | 960 | 960 | 960 | 960 | 960 | 960 | 960 | 960 | 960 | 960 | 960 | 960 | 960 | 0 | 0 | 0 | 0 | 0 |  | 1 | 1 | 1 | 1 | 1 | 1 | 1 | 1 | 1 | 1 | 1 | 1 | 1 | 1 | 1 | 1 | 1 | 1 | 1 | 1 | 1 | 1 | 1 | 1 | 1 | 1 | 1 | 1 | 1 | 1 | 0 | 0 | 0 | 0 | 0 |  | 0 | 0 | 0 | 0 | 0 | 0 | 0 | 0 | 0 | 0 | 0 | 0 | 0 | 0 | 0 | 0 | 0 | 0 | 0 | 0 | 0 | 0 | 0 | 0 | 0 | 0 | 0 | 0 | 0 | 0 | 0 | 0 | 0 | 0 | 0 |  | 1095 | 1095 | 1095 | 1095 | 1095 | 1095 | 1095 | 1095 | 1095 | 1095 | 1095 | 1095 | 1095 | 1095 | 1095 | 1095 | 1095 | 1095 | 1095 | 1095 | 1095 | 1095 | 1095 | 1095 | 1095 | 1095 | 1095 | 1095 | 1095 | 1095 | 0 | 0 | 0 | 0 | 0 | [8 empty] | 1812095.28 |  | 2055 | 2055 | 2055 | 2055 | 2055 | 2055 | 2055 | 2055 | 2055 | 2055 | 2055 | 2055 | 2055 | 2055 | 2055 | 2055 | 2055 | 2055 | 2055 | 2055 | 2055 | 2055 | 2055 | 2055 | 2055 | 2055 | 2055 | 2055 | 2055 | 2055 | 0 | 0 | 0 | 0 | 0 | 23496 | 27588 | 27588 | 27588 | 27588 | 27588 | 27588 | 27588 | 27588 | 27588 | 27588 | 27588 | 27588 | 27588 | 27588 | 27588 | 27588 | 27588 | 27588 | 27588 | 27588 | 27588 | 27588 | 27588 | 27588 | 27588 | 27588 | 27588 | 27588 | 27588 | 0 | 0 | 0 | 0 | 0 | 0 | bar: 1 2024 to 30 2053
| Administração | [81 empty] | 708794.2371 | 844781.0258 | 844781.0258 | 844781.0258 | 844781.0258 | 844781.0258 | 844781.0258 | 844781.0258 | 844781.0258 | 844781.0258 | 844781.0258 | 844781.0258 | 844781.0258 | 844781.0258 | 844781.0258 | 844781.0258 | 844781.0258 | 844781.0258 | 844781.0258 | 844781.0258 | 844781.0258 | 844781.0258 | 844781.0258 | 844781.0258 | 844781.0258 | 844781.0258 | 844781.0258 | 844781.0258 | 844781.0258 | 844781.0258 | 0 | 0 | 0 | 0 | 0 | [297 empty] | 20766.6132
Administrativo
| Sim | Técnico em RH |  | 2.5 | Não | Não | Não | Não | Não | Sim | Sim | Sim | Sim | Sim | Não | Não | Sim | Nenhum | Sim | Sim | Sim | Não | [44 empty] | 3300 | 0% | 0% | 0% | 0% | 0% | 67.22% | 176 | 290 | 0.32% | 616 | 0% | 0% | 1% | 6643.82 |  | 79725.84 | 79725.84 | 79725.84 | 79725.84 | 79725.84 | 79725.84 | 79725.84 | 79725.84 | 79725.84 | 79725.84 | 79725.84 | 79725.84 | 79725.84 | 79725.84 | 79725.84 | 79725.84 | 79725.84 | 79725.84 | 79725.84 | 79725.84 | 79725.84 | 79725.84 | 79725.84 | 79725.84 | 79725.84 | 79725.84 | 79725.84 | 79725.84 | 79725.84 | 79725.84 | 0 | 0 | 0 | 0 | 0 |  | 0 | 0 | 0 | 0 | 0 | 0 | 0 | 0 | 0 | 0 | 0 | 0 | 0 | 0 | 0 | 0 | 0 | 0 | 0 | 0 | 0 | 0 | 0 | 0 | 0 | 0 | 0 | 0 | 0 | 0 | 0 | 0 | 0 | 0 | 0 |  | 0 | 0 | 0 | 0 | 0 | 0 | 0 | 0 | 0 | 0 | 0 | 0 | 0 | 0 | 0 | 0 | 0 | 0 | 0 | 0 | 0 | 0 | 0 | 0 | 0 | 0 | 0 | 0 | 0 | 0 | 0 | 0 | 0 | 0 | 0 |  | 0 | 0 | 0 | 0 | 0 | 0 | 0 | 0 | 0 | 0 | 0 | 0 | 0 | 0 | 0 | 0 | 0 | 0 | 0 | 0 | 0 | 0 | 0 | 0 | 0 | 0 | 0 | 0 | 0 | 0 | 0 | 0 | 0 | 0 | 0 |  | 960 | 960 | 960 | 960 | 960 | 960 | 960 | 960 | 960 | 960 | 960 | 960 | 960 | 960 | 960 | 960 | 960 | 960 | 960 | 960 | 960 | 960 | 960 | 960 | 960 | 960 | 960 | 960 | 960 | 960 | 0 | 0 | 0 | 0 | 0 |  | 1 | 1 | 1 | 1 | 1 | 1 | 1 | 1 | 1 | 1 | 1 | 1 | 1 | 1 | 1 | 1 | 1 | 1 | 1 | 1 | 1 | 1 | 1 | 1 | 1 | 1 | 1 | 1 | 1 | 1 | 0 | 0 | 0 | 0 | 0 |  | 1 | 1 | 1 | 1 | 1 | 1 | 1 | 1 | 1 | 1 | 1 | 1 | 1 | 1 | 1 | 1 | 1 | 1 | 1 | 1 | 1 | 1 | 1 | 1 | 1 | 1 | 1 | 1 | 1 | 1 | 0 | 0 | 0 | 0 | 0 |  | 780 | 780 | 780 | 780 | 780 | 780 | 780 | 780 | 780 | 780 | 780 | 780 | 780 | 780 | 780 | 780 | 780 | 780 | 780 | 780 | 780 | 780 | 780 | 780 | 780 | 780 | 780 | 780 | 780 | 780 | 0 | 0 | 0 | 0 | 0 | [8 empty] | 2443975.2 |  | 1740 | 1740 | 1740 | 1740 | 1740 | 1740 | 1740 | 1740 | 1740 | 1740 | 1740 | 1740 | 1740 | 1740 | 1740 | 1740 | 1740 | 1740 | 1740 | 1740 | 1740 | 1740 | 1740 | 1740 | 1740 | 1740 | 1740 | 1740 | 1740 | 1740 | 0 | 0 | 0 | 0 | 0 | 3300 | 3300 | 3300 | 3300 | 3300 | 3300 | 3300 | 3300 | 3300 | 3300 | 3300 | 3300 | 3300 | 3300 | 3300 | 3300 | 3300 | 3300 | 3300 | 3300 | 3300 | 3300 | 3300 | 3300 | 3300 | 3300 | 3300 | 3300 | 3300 | 3300 | 0 | 0 | 0 | 0 | 0 | bar: 1 2024 to 30 2053
| Não | Auxiliar de RH |  | 1.4 | Não | Não | Não | Não | Não | Sim | Sim | Sim | Sim | Sim | Não | Não | Sim | Nenhum | Não | Sim | Sim | Não | [8 empty] | 0 | 0 | 0 | 0 | 0 | 0 | 0 | 0 | 0 | 0 | 0 | 0 | 0 | 0 | 0 | 0 | 0 | 0 | 0 | 0 | 0 | 0 | 0 | 0 | 0 | 0 | 0 | 0 | 0 | 0 | [6 empty] | 1848 | 0% | 0% | 0% | 0% | 0% | 67.22% | 176 | 290 | 0.32% | 616 | 0% | 0% | 1% | 4196.6192 |  | 0 | 0 | 0 | 0 | 0 | 0 | 0 | 0 | 0 | 0 | 0 | 0 | 0 | 0 | 0 | 0 | 0 | 0 | 0 | 0 | 0 | 0 | 0 | 0 | 0 | 0 | 0 | 0 | 0 | 0 | 0 | 0 | 0 | 0 | 0 |  | 0 | 0 | 0 | 0 | 0 | 0 | 0 | 0 | 0 | 0 | 0 | 0 | 0 | 0 | 0 | 0 | 0 | 0 | 0 | 0 | 0 | 0 | 0 | 0 | 0 | 0 | 0 | 0 | 0 | 0 | 0 | 0 | 0 | 0 | 0 |  | 0 | 0 | 0 | 0 | 0 | 0 | 0 | 0 | 0 | 0 | 0 | 0 | 0 | 0 | 0 | 0 | 0 | 0 | 0 | 0 | 0 | 0 | 0 | 0 | 0 | 0 | 0 | 0 | 0 | 0 | 0 | 0 | 0 | 0 | 0 |  | 0 | 0 | 0 | 0 | 0 | 0 | 0 | 0 | 0 | 0 | 0 | 0 | 0 | 0 | 0 | 0 | 0 | 0 | 0 | 0 | 0 | 0 | 0 | 0 | 0 | 0 | 0 | 0 | 0 | 0 | 0 | 0 | 0 | 0 | 0 |  | 0 | 0 | 0 | 0 | 0 | 0 | 0 | 0 | 0 | 0 | 0 | 0 | 0 | 0 | 0 | 0 | 0 | 0 | 0 | 0 | 0 | 0 | 0 | 0 | 0 | 0 | 0 | 0 | 0 | 0 | 0 | 0 | 0 | 0 | 0 |  | 0 | 0 | 0 | 0 | 0 | 0 | 0 | 0 | 0 | 0 | 0 | 0 | 0 | 0 | 0 | 0 | 0 | 0 | 0 | 0 | 0 | 0 | 0 | 0 | 0 | 0 | 0 | 0 | 0 | 0 | 0 | 0 | 0 | 0 | 0 |  | 0 | 0 | 0 | 0 | 0 | 0 | 0 | 0 | 0 | 0 | 0 | 0 | 0 | 0 | 0 | 0 | 0 | 0 | 0 | 0 | 0 | 0 | 0 | 0 | 0 | 0 | 0 | 0 | 0 | 0 | 0 | 0 | 0 | 0 | 0 |  | 0 | 0 | 0 | 0 | 0 | 0 | 0 | 0 | 0 | 0 | 0 | 0 | 0 | 0 | 0 | 0 | 0 | 0 | 0 | 0 | 0 | 0 | 0 | 0 | 0 | 0 | 0 | 0 | 0 | 0 | 0 | 0 | 0 | 0 | 0 | [8 empty] | 0 |  | 0 | 0 | 0 | 0 | 0 | 0 | 0 | 0 | 0 | 0 | 0 | 0 | 0 | 0 | 0 | 0 | 0 | 0 | 0 | 0 | 0 | 0 | 0 | 0 | 0 | 0 | 0 | 0 | 0 | 0 | 0 | 0 | 0 | 0 | 0 | 0 | 0 | 0 | 0 | 0 | 0 | 0 | 0 | 0 | 0 | 0 | 0 | 0 | 0 | 0 | 0 | 0 | 0 | 0 | 0 | 0 | 0 | 0 | 0 | 0 | 0 | 0 | 0 | 0 | 0 | 0 | 0 | 0 | 0 | 0
| Sim | Técnico Administrativo - Financeiro |  | 2.5 | Não | Não | Não | Não | Não | Sim | Sim | Sim | Sim | Sim | Não | Não | Sim | Nenhum | Sim | Sim | Sim | Não | [44 empty] | 3300 | 0% | 0% | 0% | 0% | 0% | 67.22% | 176 | 290 | 0.32% | 616 | 0% | 0% | 1% | 6643.82 |  | 79725.84 | 79725.84 | 79725.84 | 79725.84 | 79725.84 | 79725.84 | 79725.84 | 79725.84 | 79725.84 | 79725.84 | 79725.84 | 79725.84 | 79725.84 | 79725.84 | 79725.84 | 79725.84 | 79725.84 | 79725.84 | 79725.84 | 79725.84 | 79725.84 | 79725.84 | 79725.84 | 79725.84 | 79725.84 | 79725.84 | 79725.84 | 79725.84 | 79725.84 | 79725.84 | 0 | 0 | 0 | 0 | 0 |  | 0 | 0 | 0 | 0 | 0 | 0 | 0 | 0 | 0 | 0 | 0 | 0 | 0 | 0 | 0 | 0 | 0 | 0 | 0 | 0 | 0 | 0 | 0 | 0 | 0 | 0 | 0 | 0 | 0 | 0 | 0 | 0 | 0 | 0 | 0 |  | 0 | 0 | 0 | 0 | 0 | 0 | 0 | 0 | 0 | 0 | 0 | 0 | 0 | 0 | 0 | 0 | 0 | 0 | 0 | 0 | 0 | 0 | 0 | 0 | 0 | 0 | 0 | 0 | 0 | 0 | 0 | 0 | 0 | 0 | 0 |  | 0 | 0 | 0 | 0 | 0 | 0 | 0 | 0 | 0 | 0 | 0 | 0 | 0 | 0 | 0 | 0 | 0 | 0 | 0 | 0 | 0 | 0 | 0 | 0 | 0 | 0 | 0 | 0 | 0 | 0 | 0 | 0 | 0 | 0 | 0 |  | 960 | 960 | 960 | 960 | 960 | 960 | 960 | 960 | 960 | 960 | 960 | 960 | 960 | 960 | 960 | 960 | 960 | 960 | 960 | 960 | 960 | 960 | 960 | 960 | 960 | 960 | 960 | 960 | 960 | 960 | 0 | 0 | 0 | 0 | 0 |  | 1 | 1 | 1 | 1 | 1 | 1 | 1 | 1 | 1 | 1 | 1 | 1 | 1 | 1 | 1 | 1 | 1 | 1 | 1 | 1 | 1 | 1 | 1 | 1 | 1 | 1 | 1 | 1 | 1 | 1 | 0 | 0 | 0 | 0 | 0 |  | 1 | 1 | 1 | 1 | 1 | 1 | 1 | 1 | 1 | 1 | 1 | 1 | 1 | 1 | 1 | 1 | 1 | 1 | 1 | 1 | 1 | 1 | 1 | 1 | 1 | 1 | 1 | 1 | 1 | 1 | 0 | 0 | 0 | 0 | 0 |  | 780 | 780 | 780 | 780 | 780 | 780 | 780 | 780 | 780 | 780 | 780 | 780 | 780 | 780 | 780 | 780 | 780 | 780 | 780 | 780 | 780 | 780 | 780 | 780 | 780 | 780 | 780 | 780 | 780 | 780 | 0 | 0 | 0 | 0 | 0 | [8 empty] | 2443975.2 |  | 1740 | 1740 | 1740 | 1740 | 1740 | 1740 | 1740 | 1740 | 1740 | 1740 | 1740 | 1740 | 1740 | 1740 | 1740 | 1740 | 1740 | 1740 | 1740 | 1740 | 1740 | 1740 | 1740 | 1740 | 1740 | 1740 | 1740 | 1740 | 1740 | 1740 | 0 | 0 | 0 | 0 | 0 | 3300 | 3300 | 3300 | 3300 | 3300 | 3300 | 3300 | 3300 | 3300 | 3300 | 3300 | 3300 | 3300 | 3300 | 3300 | 3300 | 3300 | 3300 | 3300 | 3300 | 3300 | 3300 | 3300 | 3300 | 3300 | 3300 | 3300 | 3300 | 3300 | 3300 | 0 | 0 | 0 | 0 | 0 | bar: 1 2024 to 30 2053
| Não | Auxiliar Administrativo - Financeiro |  | 1.3 | Não | Não | Não | Não | Não | Sim | Sim | Sim | Sim | Sim | Não | Não | Sim | Nenhum | Não | Sim | Sim | Não | [8 empty] | 0 | 0 | 0 | 0 | 0 | 0 | 0 | 0 | 0 | 0 | 0 | 0 | 0 | 0 | 0 | 0 | 0 | 0 | 0 | 0 | 0 | 0 | 0 | 0 | 0 | 0 | 0 | 0 | 0 | 0 | [6 empty] | 1716 | 0% | 0% | 0% | 0% | 0% | 67.22% | 176 | 290 | 0.32% | 616 | 0% | 0% | 1% | 3974.1464 |  | 0 | 0 | 0 | 0 | 0 | 0 | 0 | 0 | 0 | 0 | 0 | 0 | 0 | 0 | 0 | 0 | 0 | 0 | 0 | 0 | 0 | 0 | 0 | 0 | 0 | 0 | 0 | 0 | 0 | 0 | 0 | 0 | 0 | 0 | 0 |  | 0 | 0 | 0 | 0 | 0 | 0 | 0 | 0 | 0 | 0 | 0 | 0 | 0 | 0 | 0 | 0 | 0 | 0 | 0 | 0 | 0 | 0 | 0 | 0 | 0 | 0 | 0 | 0 | 0 | 0 | 0 | 0 | 0 | 0 | 0 |  | 0 | 0 | 0 | 0 | 0 | 0 | 0 | 0 | 0 | 0 | 0 | 0 | 0 | 0 | 0 | 0 | 0 | 0 | 0 | 0 | 0 | 0 | 0 | 0 | 0 | 0 | 0 | 0 | 0 | 0 | 0 | 0 | 0 | 0 | 0 |  | 0 | 0 | 0 | 0 | 0 | 0 | 0 | 0 | 0 | 0 | 0 | 0 | 0 | 0 | 0 | 0 | 0 | 0 | 0 | 0 | 0 | 0 | 0 | 0 | 0 | 0 | 0 | 0 | 0 | 0 | 0 | 0 | 0 | 0 | 0 |  | 0 | 0 | 0 | 0 | 0 | 0 | 0 | 0 | 0 | 0 | 0 | 0 | 0 | 0 | 0 | 0 | 0 | 0 | 0 | 0 | 0 | 0 | 0 | 0 | 0 | 0 | 0 | 0 | 0 | 0 | 0 | 0 | 0 | 0 | 0 |  | 0 | 0 | 0 | 0 | 0 | 0 | 0 | 0 | 0 | 0 | 0 | 0 | 0 | 0 | 0 | 0 | 0 | 0 | 0 | 0 | 0 | 0 | 0 | 0 | 0 | 0 | 0 | 0 | 0 | 0 | 0 | 0 | 0 | 0 | 0 |  | 0 | 0 | 0 | 0 | 0 | 0 | 0 | 0 | 0 | 0 | 0 | 0 | 0 | 0 | 0 | 0 | 0 | 0 | 0 | 0 | 0 | 0 | 0 | 0 | 0 | 0 | 0 | 0 | 0 | 0 | 0 | 0 | 0 | 0 | 0 |  | 0 | 0 | 0 | 0 | 0 | 0 | 0 | 0 | 0 | 0 | 0 | 0 | 0 | 0 | 0 | 0 | 0 | 0 | 0 | 0 | 0 | 0 | 0 | 0 | 0 | 0 | 0 | 0 | 0 | 0 | 0 | 0 | 0 | 0 | 0 | [8 empty] | 0 |  | 0 | 0 | 0 | 0 | 0 | 0 | 0 | 0 | 0 | 0 | 0 | 0 | 0 | 0 | 0 | 0 | 0 | 0 | 0 | 0 | 0 | 0 | 0 | 0 | 0 | 0 | 0 | 0 | 0 | 0 | 0 | 0 | 0 | 0 | 0 | 0 | 0 | 0 | 0 | 0 | 0 | 0 | 0 | 0 | 0 | 0 | 0 | 0 | 0 | 0 | 0 | 0 | 0 | 0 | 0 | 0 | 0 | 0 | 0 | 0 | 0 | 0 | 0 | 0 | 0 | 0 | 0 | 0 | 0 | 0
| Sim | Auxiliar de Serviços Gerais |  | 1.3 | Não | Não | Não | Não | Não | Sim | Sim | Sim | Sim | Sim | Não | Não | Sim | Nenhum | Sim | Não | Sim | Não | [44 empty] | 1716 | 0% | 0% | 0% | 0% | 0% | 67.22% | 176 | 290 | 0.32% | 616 | 0% | 0% | 1% | 3974.1464 |  | 47689.7568 | 47689.7568 | 47689.7568 | 47689.7568 | 47689.7568 | 47689.7568 | 47689.7568 | 47689.7568 | 47689.7568 | 47689.7568 | 47689.7568 | 47689.7568 | 47689.7568 | 47689.7568 | 47689.7568 | 47689.7568 | 47689.7568 | 47689.7568 | 47689.7568 | 47689.7568 | 47689.7568 | 47689.7568 | 47689.7568 | 47689.7568 | 47689.7568 | 47689.7568 | 47689.7568 | 47689.7568 | 47689.7568 | 47689.7568 | 0 | 0 | 0 | 0 | 0 |  | 0 | 0 | 0 | 0 | 0 | 0 | 0 | 0 | 0 | 0 | 0 | 0 | 0 | 0 | 0 | 0 | 0 | 0 | 0 | 0 | 0 | 0 | 0 | 0 | 0 | 0 | 0 | 0 | 0 | 0 | 0 | 0 | 0 | 0 | 0 |  | 0 | 0 | 0 | 0 | 0 | 0 | 0 | 0 | 0 | 0 | 0 | 0 | 0 | 0 | 0 | 0 | 0 | 0 | 0 | 0 | 0 | 0 | 0 | 0 | 0 | 0 | 0 | 0 | 0 | 0 | 0 | 0 | 0 | 0 | 0 |  | 0 | 0 | 0 | 0 | 0 | 0 | 0 | 0 | 0 | 0 | 0 | 0 | 0 | 0 | 0 | 0 | 0 | 0 | 0 | 0 | 0 | 0 | 0 | 0 | 0 | 0 | 0 | 0 | 0 | 0 | 0 | 0 | 0 | 0 | 0 |  | 960 | 960 | 960 | 960 | 960 | 960 | 960 | 960 | 960 | 960 | 960 | 960 | 960 | 960 | 960 | 960 | 960 | 960 | 960 | 960 | 960 | 960 | 960 | 960 | 960 | 960 | 960 | 960 | 960 | 960 | 0 | 0 | 0 | 0 | 0 |  | 1 | 1 | 1 | 1 | 1 | 1 | 1 | 1 | 1 | 1 | 1 | 1 | 1 | 1 | 1 | 1 | 1 | 1 | 1 | 1 | 1 | 1 | 1 | 1 | 1 | 1 | 1 | 1 | 1 | 1 | 0 | 0 | 0 | 0 | 0 |  | 0 | 0 | 0 | 0 | 0 | 0 | 0 | 0 | 0 | 0 | 0 | 0 | 0 | 0 | 0 | 0 | 0 | 0 | 0 | 0 | 0 | 0 | 0 | 0 | 0 | 0 | 0 | 0 | 0 | 0 | 0 | 0 | 0 | 0 | 0 |  | 780 | 780 | 780 | 780 | 780 | 780 | 780 | 780 | 780 | 780 | 780 | 780 | 780 | 780 | 780 | 780 | 780 | 780 | 780 | 780 | 780 | 780 | 780 | 780 | 780 | 780 | 780 | 780 | 780 | 780 | 0 | 0 | 0 | 0 | 0 | [8 empty] | 1482892.704 |  | 1740 | 1740 | 1740 | 1740 | 1740 | 1740 | 1740 | 1740 | 1740 | 1740 | 1740 | 1740 | 1740 | 1740 | 1740 | 1740 | 1740 | 1740 | 1740 | 1740 | 1740 | 1740 | 1740 | 1740 | 1740 | 1740 | 1740 | 1740 | 1740 | 1740 | 0 | 0 | 0 | 0 | 0 | 1716 | 1716 | 1716 | 1716 | 1716 | 1716 | 1716 | 1716 | 1716 | 1716 | 1716 | 1716 | 1716 | 1716 | 1716 | 1716 | 1716 | 1716 | 1716 | 1716 | 1716 | 1716 | 1716 | 1716 | 1716 | 1716 | 1716 | 1716 | 1716 | 1716 | 0 | 0 | 0 | 0 | 0 | bar: 1 2024 to 30 2053
| Não | Vigilante |  | 1.4 | Não | Não | Sim | Não | Não | Sim | Sim | Sim | Sim | Sim | Não | Não | Sim | Nenhum | Não | Não | Sim | Não | [8 empty] | 0 | 0 | 0 | 0 | 0 | 0 | 0 | 0 | 0 | 0 | 0 | 0 | 0 | 0 | 0 | 0 | 0 | 0 | 0 | 0 | 0 | 0 | 0 | 0 | 0 | 0 | 0 | 0 | 0 | 0 | [6 empty] | 1848 | 0% | 0% | 20% | 0% | 0% | 67.22% | 176 | 290 | 0.32% | 616 | 0% | 0% | 1% | 4818.3603 |  | 0 | 0 | 0 | 0 | 0 | 0 | 0 | 0 | 0 | 0 | 0 | 0 | 0 | 0 | 0 | 0 | 0 | 0 | 0 | 0 | 0 | 0 | 0 | 0 | 0 | 0 | 0 | 0 | 0 | 0 | 0 | 0 | 0 | 0 | 0 |  | 0 | 0 | 0 | 0 | 0 | 0 | 0 | 0 | 0 | 0 | 0 | 0 | 0 | 0 | 0 | 0 | 0 | 0 | 0 | 0 | 0 | 0 | 0 | 0 | 0 | 0 | 0 | 0 | 0 | 0 | 0 | 0 | 0 | 0 | 0 |  | 0 | 0 | 0 | 0 | 0 | 0 | 0 | 0 | 0 | 0 | 0 | 0 | 0 | 0 | 0 | 0 | 0 | 0 | 0 | 0 | 0 | 0 | 0 | 0 | 0 | 0 | 0 | 0 | 0 | 0 | 0 | 0 | 0 | 0 | 0 |  | 0 | 0 | 0 | 0 | 0 | 0 | 0 | 0 | 0 | 0 | 0 | 0 | 0 | 0 | 0 | 0 | 0 | 0 | 0 | 0 | 0 | 0 | 0 | 0 | 0 | 0 | 0 | 0 | 0 | 0 | 0 | 0 | 0 | 0 | 0 |  | 0 | 0 | 0 | 0 | 0 | 0 | 0 | 0 | 0 | 0 | 0 | 0 | 0 | 0 | 0 | 0 | 0 | 0 | 0 | 0 | 0 | 0 | 0 | 0 | 0 | 0 | 0 | 0 | 0 | 0 | 0 | 0 | 0 | 0 | 0 |  | 0 | 0 | 0 | 0 | 0 | 0 | 0 | 0 | 0 | 0 | 0 | 0 | 0 | 0 | 0 | 0 | 0 | 0 | 0 | 0 | 0 | 0 | 0 | 0 | 0 | 0 | 0 | 0 | 0 | 0 | 0 | 0 | 0 | 0 | 0 |  | 0 | 0 | 0 | 0 | 0 | 0 | 0 | 0 | 0 | 0 | 0 | 0 | 0 | 0 | 0 | 0 | 0 | 0 | 0 | 0 | 0 | 0 | 0 | 0 | 0 | 0 | 0 | 0 | 0 | 0 | 0 | 0 | 0 | 0 | 0 |  | 0 | 0 | 0 | 0 | 0 | 0 | 0 | 0 | 0 | 0 | 0 | 0 | 0 | 0 | 0 | 0 | 0 | 0 | 0 | 0 | 0 | 0 | 0 | 0 | 0 | 0 | 0 | 0 | 0 | 0 | 0 | 0 | 0 | 0 | 0 | [8 empty] | 0 |  | 0 | 0 | 0 | 0 | 0 | 0 | 0 | 0 | 0 | 0 | 0 | 0 | 0 | 0 | 0 | 0 | 0 | 0 | 0 | 0 | 0 | 0 | 0 | 0 | 0 | 0 | 0 | 0 | 0 | 0 | 0 | 0 | 0 | 0 | 0 | 0 | 0 | 0 | 0 | 0 | 0 | 0 | 0 | 0 | 0 | 0 | 0 | 0 | 0 | 0 | 0 | 0 | 0 | 0 | 0 | 0 | 0 | 0 | 0 | 0 | 0 | 0 | 0 | 0 | 0 | 0 | 0 | 0 | 0 | 0
| Sim | Almoxarifes |  | 1.8 | Não | Não | Não | Não | Não | Sim | Sim | Sim | Sim | Sim | Não | Não | Sim | Nenhum | Sim | Sim | Sim | Não | [44 empty] | 2376 | 0% | 0% | 0% | 0% | 0% | 67.22% | 176 | 290 | 0.32% | 616 | 0% | 0% | 1% | 5086.5104 |  | 61038.1248 | 61038.1248 | 61038.1248 | 61038.1248 | 61038.1248 | 61038.1248 | 61038.1248 | 61038.1248 | 61038.1248 | 61038.1248 | 61038.1248 | 61038.1248 | 61038.1248 | 61038.1248 | 61038.1248 | 61038.1248 | 61038.1248 | 61038.1248 | 61038.1248 | 61038.1248 | 61038.1248 | 61038.1248 | 61038.1248 | 61038.1248 | 61038.1248 | 61038.1248 | 61038.1248 | 61038.1248 | 61038.1248 | 61038.1248 | 0 | 0 | 0 | 0 | 0 |  | 0 | 0 | 0 | 0 | 0 | 0 | 0 | 0 | 0 | 0 | 0 | 0 | 0 | 0 | 0 | 0 | 0 | 0 | 0 | 0 | 0 | 0 | 0 | 0 | 0 | 0 | 0 | 0 | 0 | 0 | 0 | 0 | 0 | 0 | 0 |  | 0 | 0 | 0 | 0 | 0 | 0 | 0 | 0 | 0 | 0 | 0 | 0 | 0 | 0 | 0 | 0 | 0 | 0 | 0 | 0 | 0 | 0 | 0 | 0 | 0 | 0 | 0 | 0 | 0 | 0 | 0 | 0 | 0 | 0 | 0 |  | 0 | 0 | 0 | 0 | 0 | 0 | 0 | 0 | 0 | 0 | 0 | 0 | 0 | 0 | 0 | 0 | 0 | 0 | 0 | 0 | 0 | 0 | 0 | 0 | 0 | 0 | 0 | 0 | 0 | 0 | 0 | 0 | 0 | 0 | 0 |  | 960 | 960 | 960 | 960 | 960 | 960 | 960 | 960 | 960 | 960 | 960 | 960 | 960 | 960 | 960 | 960 | 960 | 960 | 960 | 960 | 960 | 960 | 960 | 960 | 960 | 960 | 960 | 960 | 960 | 960 | 0 | 0 | 0 | 0 | 0 |  | 1 | 1 | 1 | 1 | 1 | 1 | 1 | 1 | 1 | 1 | 1 | 1 | 1 | 1 | 1 | 1 | 1 | 1 | 1 | 1 | 1 | 1 | 1 | 1 | 1 | 1 | 1 | 1 | 1 | 1 | 0 | 0 | 0 | 0 | 0 |  | 1 | 1 | 1 | 1 | 1 | 1 | 1 | 1 | 1 | 1 | 1 | 1 | 1 | 1 | 1 | 1 | 1 | 1 | 1 | 1 | 1 | 1 | 1 | 1 | 1 | 1 | 1 | 1 | 1 | 1 | 0 | 0 | 0 | 0 | 0 |  | 780 | 780 | 780 | 780 | 780 | 780 | 780 | 780 | 780 | 780 | 780 | 780 | 780 | 780 | 780 | 780 | 780 | 780 | 780 | 780 | 780 | 780 | 780 | 780 | 780 | 780 | 780 | 780 | 780 | 780 | 0 | 0 | 0 | 0 | 0 | [8 empty] | 1883343.744 |  | 1740 | 1740 | 1740 | 1740 | 1740 | 1740 | 1740 | 1740 | 1740 | 1740 | 1740 | 1740 | 1740 | 1740 | 1740 | 1740 | 1740 | 1740 | 1740 | 1740 | 1740 | 1740 | 1740 | 1740 | 1740 | 1740 | 1740 | 1740 | 1740 | 1740 | 0 | 0 | 0 | 0 | 0 | 2376 | 2376 | 2376 | 2376 | 2376 | 2376 | 2376 | 2376 | 2376 | 2376 | 2376 | 2376 | 2376 | 2376 | 2376 | 2376 | 2376 | 2376 | 2376 | 2376 | 2376 | 2376 | 2376 | 2376 | 2376 | 2376 | 2376 | 2376 | 2376 | 2376 | 0 | 0 | 0 | 0 | 0 | bar: 1 2024 to 30 2053
| Não | Auxiliar de Almoxarife |  | 1.3 | Não | Não | Não | Não | Não | Sim | Sim | Sim | Sim | Sim | Não | Não | Sim | Nenhum | Não | Não | Sim | Não | [8 empty] | 0 | 0 | 0 | 0 | 0 | 0 | 0 | 0 | 0 | 0 | 0 | 0 | 0 | 0 | 0 | 0 | 0 | 0 | 0 | 0 | 0 | 0 | 0 | 0 | 0 | 0 | 0 | 0 | 0 | 0 | [6 empty] | 1716 | 0% | 0% | 0% | 0% | 0% | 67.22% | 176 | 290 | 0.32% | 616 | 0% | 0% | 1% | 3974.1464 |  | 0 | 0 | 0 | 0 | 0 | 0 | 0 | 0 | 0 | 0 | 0 | 0 | 0 | 0 | 0 | 0 | 0 | 0 | 0 | 0 | 0 | 0 | 0 | 0 | 0 | 0 | 0 | 0 | 0 | 0 | 0 | 0 | 0 | 0 | 0 |  | 0 | 0 | 0 | 0 | 0 | 0 | 0 | 0 | 0 | 0 | 0 | 0 | 0 | 0 | 0 | 0 | 0 | 0 | 0 | 0 | 0 | 0 | 0 | 0 | 0 | 0 | 0 | 0 | 0 | 0 | 0 | 0 | 0 | 0 | 0 |  | 0 | 0 | 0 | 0 | 0 | 0 | 0 | 0 | 0 | 0 | 0 | 0 | 0 | 0 | 0 | 0 | 0 | 0 | 0 | 0 | 0 | 0 | 0 | 0 | 0 | 0 | 0 | 0 | 0 | 0 | 0 | 0 | 0 | 0 | 0 |  | 0 | 0 | 0 | 0 | 0 | 0 | 0 | 0 | 0 | 0 | 0 | 0 | 0 | 0 | 0 | 0 | 0 | 0 | 0 | 0 | 0 | 0 | 0 | 0 | 0 | 0 | 0 | 0 | 0 | 0 | 0 | 0 | 0 | 0 | 0 |  | 0 | 0 | 0 | 0 | 0 | 0 | 0 | 0 | 0 | 0 | 0 | 0 | 0 | 0 | 0 | 0 | 0 | 0 | 0 | 0 | 0 | 0 | 0 | 0 | 0 | 0 | 0 | 0 | 0 | 0 | 0 | 0 | 0 | 0 | 0 |  | 0 | 0 | 0 | 0 | 0 | 0 | 0 | 0 | 0 | 0 | 0 | 0 | 0 | 0 | 0 | 0 | 0 | 0 | 0 | 0 | 0 | 0 | 0 | 0 | 0 | 0 | 0 | 0 | 0 | 0 | 0 | 0 | 0 | 0 | 0 |  | 0 | 0 | 0 | 0 | 0 | 0 | 0 | 0 | 0 | 0 | 0 | 0 | 0 | 0 | 0 | 0 | 0 | 0 | 0 | 0 | 0 | 0 | 0 | 0 | 0 | 0 | 0 | 0 | 0 | 0 | 0 | 0 | 0 | 0 | 0 |  | 0 | 0 | 0 | 0 | 0 | 0 | 0 | 0 | 0 | 0 | 0 | 0 | 0 | 0 | 0 | 0 | 0 | 0 | 0 | 0 | 0 | 0 | 0 | 0 | 0 | 0 | 0 | 0 | 0 | 0 | 0 | 0 | 0 | 0 | 0 | [8 empty] | 0 |  | 0 | 0 | 0 | 0 | 0 | 0 | 0 | 0 | 0 | 0 | 0 | 0 | 0 | 0 | 0 | 0 | 0 | 0 | 0 | 0 | 0 | 0 | 0 | 0 | 0 | 0 | 0 | 0 | 0 | 0 | 0 | 0 | 0 | 0 | 0 | 0 | 0 | 0 | 0 | 0 | 0 | 0 | 0 | 0 | 0 | 0 | 0 | 0 | 0 | 0 | 0 | 0 | 0 | 0 | 0 | 0 | 0 | 0 | 0 | 0 | 0 | 0 | 0 | 0 | 0 | 0 | 0 | 0 | 0 | 0
| Não | TI |  | 3.25 | Não | Não | Não | Não | Não | Sim | Sim | Sim | Sim | Sim | Não | Não | Sim | Nenhum | Não | Sim | Sim | Não | [8 empty] | 0 | 0 | 0 | 0 | 0 | 0 | 0 | 0 | 0 | 0 | 0 | 0 | 0 | 0 | 0 | 0 | 0 | 0 | 0 | 0 | 0 | 0 | 0 | 0 | 0 | 0 | 0 | 0 | 0 | 0 | [6 empty] | 4290 | 0% | 0% | 0% | 0% | 0% | 67.22% | 176 | 290 | 0.32% | 616 | 0% | 0% | 1% | 8312.366 |  | 0 | 0 | 0 | 0 | 0 | 0 | 0 | 0 | 0 | 0 | 0 | 0 | 0 | 0 | 0 | 0 | 0 | 0 | 0 | 0 | 0 | 0 | 0 | 0 | 0 | 0 | 0 | 0 | 0 | 0 | 0 | 0 | 0 | 0 | 0 |  | 0 | 0 | 0 | 0 | 0 | 0 | 0 | 0 | 0 | 0 | 0 | 0 | 0 | 0 | 0 | 0 | 0 | 0 | 0 | 0 | 0 | 0 | 0 | 0 | 0 | 0 | 0 | 0 | 0 | 0 | 0 | 0 | 0 | 0 | 0 |  | 0 | 0 | 0 | 0 | 0 | 0 | 0 | 0 | 0 | 0 | 0 | 0 | 0 | 0 | 0 | 0 | 0 | 0 | 0 | 0 | 0 | 0 | 0 | 0 | 0 | 0 | 0 | 0 | 0 | 0 | 0 | 0 | 0 | 0 | 0 |  | 0 | 0 | 0 | 0 | 0 | 0 | 0 | 0 | 0 | 0 | 0 | 0 | 0 | 0 | 0 | 0 | 0 | 0 | 0 | 0 | 0 | 0 | 0 | 0 | 0 | 0 | 0 | 0 | 0 | 0 | 0 | 0 | 0 | 0 | 0 |  | 0 | 0 | 0 | 0 | 0 | 0 | 0 | 0 | 0 | 0 | 0 | 0 | 0 | 0 | 0 | 0 | 0 | 0 | 0 | 0 | 0 | 0 | 0 | 0 | 0 | 0 | 0 | 0 | 0 | 0 | 0 | 0 | 0 | 0 | 0 |  | 0 | 0 | 0 | 0 | 0 | 0 | 0 | 0 | 0 | 0 | 0 | 0 | 0 | 0 | 0 | 0 | 0 | 0 | 0 | 0 | 0 | 0 | 0 | 0 | 0 | 0 | 0 | 0 | 0 | 0 | 0 | 0 | 0 | 0 | 0 |  | 0 | 0 | 0 | 0 | 0 | 0 | 0 | 0 | 0 | 0 | 0 | 0 | 0 | 0 | 0 | 0 | 0 | 0 | 0 | 0 | 0 | 0 | 0 | 0 | 0 | 0 | 0 | 0 | 0 | 0 | 0 | 0 | 0 | 0 | 0 |  | 0 | 0 | 0 | 0 | 0 | 0 | 0 | 0 | 0 | 0 | 0 | 0 | 0 | 0 | 0 | 0 | 0 | 0 | 0 | 0 | 0 | 0 | 0 | 0 | 0 | 0 | 0 | 0 | 0 | 0 | 0 | 0 | 0 | 0 | 0 | [8 empty] | 0 |  | 0 | 0 | 0 | 0 | 0 | 0 | 0 | 0 | 0 | 0 | 0 | 0 | 0 | 0 | 0 | 0 | 0 | 0 | 0 | 0 | 0 | 0 | 0 | 0 | 0 | 0 | 0 | 0 | 0 | 0 | 0 | 0 | 0 | 0 | 0 | 0 | 0 | 0 | 0 | 0 | 0 | 0 | 0 | 0 | 0 | 0 | 0 | 0 | 0 | 0 | 0 | 0 | 0 | 0 | 0 | 0 | 0 | 0 | 0 | 0 | 0 | 0 | 0 | 0 | 0 | 0 | 0 | 0 | 0 | 0
| Sim | Técnico de Segurança |  | 3.6 | Não | Não | Não | Não | Não | Sim | Sim | Sim | Sim | Sim | Não | Não | Sim | Utilitário | Sim | Sim | Sim | Sim | [44 empty] | 4752 | 0% | 0% | 0% | 0% | 0% | 67.22% | 176 | 290 | 0.32% | 616 | 0% | 0% | 1% | 9091.0208 |  | 109092.2496 | 109092.2496 | 109092.2496 | 109092.2496 | 109092.2496 | 109092.2496 | 109092.2496 | 109092.2496 | 109092.2496 | 109092.2496 | 109092.2496 | 109092.2496 | 109092.2496 | 109092.2496 | 109092.2496 | 109092.2496 | 109092.2496 | 109092.2496 | 109092.2496 | 109092.2496 | 109092.2496 | 109092.2496 | 109092.2496 | 109092.2496 | 109092.2496 | 109092.2496 | 109092.2496 | 109092.2496 | 109092.2496 | 109092.2496 | 0 | 0 | 0 | 0 | 0 |  | 1 | 1 | 1 | 1 | 1 | 1 | 1 | 1 | 1 | 1 | 1 | 1 | 1 | 1 | 1 | 1 | 1 | 1 | 1 | 1 | 1 | 1 | 1 | 1 | 1 | 1 | 1 | 1 | 1 | 1 | 0 | 0 | 0 | 0 | 0 |  | 26000 | 26000 | 26000 | 26000 | 26000 | 26000 | 26000 | 26000 | 26000 | 26000 | 26000 | 26000 | 26000 | 26000 | 26000 | 26000 | 26000 | 26000 | 26000 | 26000 | 26000 | 26000 | 26000 | 26000 | 26000 | 26000 | 26000 | 26000 | 26000 | 26000 | 0 | 0 | 0 | 0 | 0 |  | 3818.1818 | 3818.1818 | 3818.1818 | 3818.1818 | 3818.1818 | 3818.1818 | 3818.1818 | 3818.1818 | 3818.1818 | 3818.1818 | 3818.1818 | 3818.1818 | 3818.1818 | 3818.1818 | 3818.1818 | 3818.1818 | 3818.1818 | 3818.1818 | 3818.1818 | 3818.1818 | 3818.1818 | 3818.1818 | 3818.1818 | 3818.1818 | 3818.1818 | 3818.1818 | 3818.1818 | 3818.1818 | 3818.1818 | 3818.1818 | 0 | 0 | 0 | 0 | 0 |  | 960 | 960 | 960 | 960 | 960 | 960 | 960 | 960 | 960 | 960 | 960 | 960 | 960 | 960 | 960 | 960 | 960 | 960 | 960 | 960 | 960 | 960 | 960 | 960 | 960 | 960 | 960 | 960 | 960 | 960 | 0 | 0 | 0 | 0 | 0 |  | 1 | 1 | 1 | 1 | 1 | 1 | 1 | 1 | 1 | 1 | 1 | 1 | 1 | 1 | 1 | 1 | 1 | 1 | 1 | 1 | 1 | 1 | 1 | 1 | 1 | 1 | 1 | 1 | 1 | 1 | 0 | 0 | 0 | 0 | 0 |  | 1 | 1 | 1 | 1 | 1 | 1 | 1 | 1 | 1 | 1 | 1 | 1 | 1 | 1 | 1 | 1 | 1 | 1 | 1 | 1 | 1 | 1 | 1 | 1 | 1 | 1 | 1 | 1 | 1 | 1 | 0 | 0 | 0 | 0 | 0 |  | 1095 | 1095 | 1095 | 1095 | 1095 | 1095 | 1095 | 1095 | 1095 | 1095 | 1095 | 1095 | 1095 | 1095 | 1095 | 1095 | 1095 | 1095 | 1095 | 1095 | 1095 | 1095 | 1095 | 1095 | 1095 | 1095 | 1095 | 1095 | 1095 | 1095 | 0 | 0 | 0 | 0 | 0 | [8 empty] | 4228962.9425 |  | 31873.1818 | 31873.1818 | 31873.1818 | 31873.1818 | 31873.1818 | 31873.1818 | 31873.1818 | 31873.1818 | 31873.1818 | 31873.1818 | 31873.1818 | 31873.1818 | 31873.1818 | 31873.1818 | 31873.1818 | 31873.1818 | 31873.1818 | 31873.1818 | 31873.1818 | 31873.1818 | 31873.1818 | 31873.1818 | 31873.1818 | 31873.1818 | 31873.1818 | 31873.1818 | 31873.1818 | 31873.1818 | 31873.1818 | 31873.1818 | 0 | 0 | 0 | 0 | 0 | 4752 | 4752 | 4752 | 4752 | 4752 | 4752 | 4752 | 4752 | 4752 | 4752 | 4752 | 4752 | 4752 | 4752 | 4752 | 4752 | 4752 | 4752 | 4752 | 4752 | 4752 | 4752 | 4752 | 4752 | 4752 | 4752 | 4752 | 4752 | 4752 | 4752 | 0 | 0 | 0 | 0 | 0 | bar: 1 2024 to 30 2053
| Não | Analista de Qualidade e Meio Amb. |  | 3.3 | Não | Não | Não | Não | Não | Sim | Sim | Sim | Sim | Sim | Não | Não | Sim | Nenhum | Não | Não | Sim | Sim | [8 empty] | 0 | 0 | 0 | 0 | 0 | 0 | 0 | 0 | 0 | 0 | 0 | 0 | 0 | 0 | 0 | 0 | 0 | 0 | 0 | 0 | 0 | 0 | 0 | 0 | 0 | 0 | 0 | 0 | 0 | 0 | [6 empty] | 4356 | 0% | 0% | 0% | 0% | 0% | 67.22% | 176 | 290 | 0.32% | 616 | 0% | 0% | 1% | 8423.6024 |  | 0 | 0 | 0 | 0 | 0 | 0 | 0 | 0 | 0 | 0 | 0 | 0 | 0 | 0 | 0 | 0 | 0 | 0 | 0 | 0 | 0 | 0 | 0 | 0 | 0 | 0 | 0 | 0 | 0 | 0 | 0 | 0 | 0 | 0 | 0 |  | 0 | 0 | 0 | 0 | 0 | 0 | 0 | 0 | 0 | 0 | 0 | 0 | 0 | 0 | 0 | 0 | 0 | 0 | 0 | 0 | 0 | 0 | 0 | 0 | 0 | 0 | 0 | 0 | 0 | 0 | 0 | 0 | 0 | 0 | 0 |  | 0 | 0 | 0 | 0 | 0 | 0 | 0 | 0 | 0 | 0 | 0 | 0 | 0 | 0 | 0 | 0 | 0 | 0 | 0 | 0 | 0 | 0 | 0 | 0 | 0 | 0 | 0 | 0 | 0 | 0 | 0 | 0 | 0 | 0 | 0 |  | 0 | 0 | 0 | 0 | 0 | 0 | 0 | 0 | 0 | 0 | 0 | 0 | 0 | 0 | 0 | 0 | 0 | 0 | 0 | 0 | 0 | 0 | 0 | 0 | 0 | 0 | 0 | 0 | 0 | 0 | 0 | 0 | 0 | 0 | 0 |  | 0 | 0 | 0 | 0 | 0 | 0 | 0 | 0 | 0 | 0 | 0 | 0 | 0 | 0 | 0 | 0 | 0 | 0 | 0 | 0 | 0 | 0 | 0 | 0 | 0 | 0 | 0 | 0 | 0 | 0 | 0 | 0 | 0 | 0 | 0 |  | 0 | 0 | 0 | 0 | 0 | 0 | 0 | 0 | 0 | 0 | 0 | 0 | 0 | 0 | 0 | 0 | 0 | 0 | 0 | 0 | 0 | 0 | 0 | 0 | 0 | 0 | 0 | 0 | 0 | 0 | 0 | 0 | 0 | 0 | 0 |  | 0 | 0 | 0 | 0 | 0 | 0 | 0 | 0 | 0 | 0 | 0 | 0 | 0 | 0 | 0 | 0 | 0 | 0 | 0 | 0 | 0 | 0 | 0 | 0 | 0 | 0 | 0 | 0 | 0 | 0 | 0 | 0 | 0 | 0 | 0 |  | 0 | 0 | 0 | 0 | 0 | 0 | 0 | 0 | 0 | 0 | 0 | 0 | 0 | 0 | 0 | 0 | 0 | 0 | 0 | 0 | 0 | 0 | 0 | 0 | 0 | 0 | 0 | 0 | 0 | 0 | 0 | 0 | 0 | 0 | 0 | [8 empty] | 0 |  | 0 | 0 | 0 | 0 | 0 | 0 | 0 | 0 | 0 | 0 | 0 | 0 | 0 | 0 | 0 | 0 | 0 | 0 | 0 | 0 | 0 | 0 | 0 | 0 | 0 | 0 | 0 | 0 | 0 | 0 | 0 | 0 | 0 | 0 | 0 | 0 | 0 | 0 | 0 | 0 | 0 | 0 | 0 | 0 | 0 | 0 | 0 | 0 | 0 | 0 | 0 | 0 | 0 | 0 | 0 | 0 | 0 | 0 | 0 | 0 | 0 | 0 | 0 | 0 | 0 | 0 | 0 | 0 | 0 | 0
| Sim | Contador |  | 3.5 | Não | Não | Não | Não | Não | Sim | Sim | Sim | Sim | Sim | Não | Não | Sim | Nenhum | Sim | Sim | Sim | Não | [44 empty] | 4620 | 0% | 0% | 0% | 0% | 0% | 67.22% | 176 | 290 | 0.32% | 616 | 0% | 0% | 1% | 8868.548 |  | 106422.576 | 106422.576 | 106422.576 | 106422.576 | 106422.576 | 106422.576 | 106422.576 | 106422.576 | 106422.576 | 106422.576 | 106422.576 | 106422.576 | 106422.576 | 106422.576 | 106422.576 | 106422.576 | 106422.576 | 106422.576 | 106422.576 | 106422.576 | 106422.576 | 106422.576 | 106422.576 | 106422.576 | 106422.576 | 106422.576 | 106422.576 | 106422.576 | 106422.576 | 106422.576 | 0 | 0 | 0 | 0 | 0 |  | 0 | 0 | 0 | 0 | 0 | 0 | 0 | 0 | 0 | 0 | 0 | 0 | 0 | 0 | 0 | 0 | 0 | 0 | 0 | 0 | 0 | 0 | 0 | 0 | 0 | 0 | 0 | 0 | 0 | 0 | 0 | 0 | 0 | 0 | 0 |  | 0 | 0 | 0 | 0 | 0 | 0 | 0 | 0 | 0 | 0 | 0 | 0 | 0 | 0 | 0 | 0 | 0 | 0 | 0 | 0 | 0 | 0 | 0 | 0 | 0 | 0 | 0 | 0 | 0 | 0 | 0 | 0 | 0 | 0 | 0 |  | 0 | 0 | 0 | 0 | 0 | 0 | 0 | 0 | 0 | 0 | 0 | 0 | 0 | 0 | 0 | 0 | 0 | 0 | 0 | 0 | 0 | 0 | 0 | 0 | 0 | 0 | 0 | 0 | 0 | 0 | 0 | 0 | 0 | 0 | 0 |  | 960 | 960 | 960 | 960 | 960 | 960 | 960 | 960 | 960 | 960 | 960 | 960 | 960 | 960 | 960 | 960 | 960 | 960 | 960 | 960 | 960 | 960 | 960 | 960 | 960 | 960 | 960 | 960 | 960 | 960 | 0 | 0 | 0 | 0 | 0 |  | 1 | 1 | 1 | 1 | 1 | 1 | 1 | 1 | 1 | 1 | 1 | 1 | 1 | 1 | 1 | 1 | 1 | 1 | 1 | 1 | 1 | 1 | 1 | 1 | 1 | 1 | 1 | 1 | 1 | 1 | 0 | 0 | 0 | 0 | 0 |  | 1 | 1 | 1 | 1 | 1 | 1 | 1 | 1 | 1 | 1 | 1 | 1 | 1 | 1 | 1 | 1 | 1 | 1 | 1 | 1 | 1 | 1 | 1 | 1 | 1 | 1 | 1 | 1 | 1 | 1 | 0 | 0 | 0 | 0 | 0 |  | 780 | 780 | 780 | 780 | 780 | 780 | 780 | 780 | 780 | 780 | 780 | 780 | 780 | 780 | 780 | 780 | 780 | 780 | 780 | 780 | 780 | 780 | 780 | 780 | 780 | 780 | 780 | 780 | 780 | 780 | 0 | 0 | 0 | 0 | 0 | [8 empty] | 3244877.28 |  | 1740 | 1740 | 1740 | 1740 | 1740 | 1740 | 1740 | 1740 | 1740 | 1740 | 1740 | 1740 | 1740 | 1740 | 1740 | 1740 | 1740 | 1740 | 1740 | 1740 | 1740 | 1740 | 1740 | 1740 | 1740 | 1740 | 1740 | 1740 | 1740 | 1740 | 0 | 0 | 0 | 0 | 0 | 4620 | 4620 | 4620 | 4620 | 4620 | 4620 | 4620 | 4620 | 4620 | 4620 | 4620 | 4620 | 4620 | 4620 | 4620 | 4620 | 4620 | 4620 | 4620 | 4620 | 4620 | 4620 | 4620 | 4620 | 4620 | 4620 | 4620 | 4620 | 4620 | 4620 | 0 | 0 | 0 | 0 | 0 | bar: 1 2024 to 30 2053
| Não | Auxiliar de Contabilidade |  | 2.5 | Não | Não | Não | Não | Não | Sim | Sim | Sim | Sim | Sim | Não | Não | Sim | Nenhum | Não | Sim | Sim | Não | [8 empty] | 0 | 0 | 0 | 0 | 0 | 0 | 0 | 0 | 0 | 0 | 0 | 0 | 0 | 0 | 0 | 0 | 0 | 0 | 0 | 0 | 0 | 0 | 0 | 0 | 0 | 0 | 0 | 0 | 0 | 0 | [6 empty] | 3300 | 0% | 0% | 0% | 0% | 0% | 67.22% | 176 | 290 | 0.32% | 616 | 0% | 0% | 1% | 6643.82 |  | 0 | 0 | 0 | 0 | 0 | 0 | 0 | 0 | 0 | 0 | 0 | 0 | 0 | 0 | 0 | 0 | 0 | 0 | 0 | 0 | 0 | 0 | 0 | 0 | 0 | 0 | 0 | 0 | 0 | 0 | 0 | 0 | 0 | 0 | 0 |  | 0 | 0 | 0 | 0 | 0 | 0 | 0 | 0 | 0 | 0 | 0 | 0 | 0 | 0 | 0 | 0 | 0 | 0 | 0 | 0 | 0 | 0 | 0 | 0 | 0 | 0 | 0 | 0 | 0 | 0 | 0 | 0 | 0 | 0 | 0 |  | 0 | 0 | 0 | 0 | 0 | 0 | 0 | 0 | 0 | 0 | 0 | 0 | 0 | 0 | 0 | 0 | 0 | 0 | 0 | 0 | 0 | 0 | 0 | 0 | 0 | 0 | 0 | 0 | 0 | 0 | 0 | 0 | 0 | 0 | 0 |  | 0 | 0 | 0 | 0 | 0 | 0 | 0 | 0 | 0 | 0 | 0 | 0 | 0 | 0 | 0 | 0 | 0 | 0 | 0 | 0 | 0 | 0 | 0 | 0 | 0 | 0 | 0 | 0 | 0 | 0 | 0 | 0 | 0 | 0 | 0 |  | 0 | 0 | 0 | 0 | 0 | 0 | 0 | 0 | 0 | 0 | 0 | 0 | 0 | 0 | 0 | 0 | 0 | 0 | 0 | 0 | 0 | 0 | 0 | 0 | 0 | 0 | 0 | 0 | 0 | 0 | 0 | 0 | 0 | 0 | 0 |  | 0 | 0 | 0 | 0 | 0 | 0 | 0 | 0 | 0 | 0 | 0 | 0 | 0 | 0 | 0 | 0 | 0 | 0 | 0 | 0 | 0 | 0 | 0 | 0 | 0 | 0 | 0 | 0 | 0 | 0 | 0 | 0 | 0 | 0 | 0 |  | 0 | 0 | 0 | 0 | 0 | 0 | 0 | 0 | 0 | 0 | 0 | 0 | 0 | 0 | 0 | 0 | 0 | 0 | 0 | 0 | 0 | 0 | 0 | 0 | 0 | 0 | 0 | 0 | 0 | 0 | 0 | 0 | 0 | 0 | 0 |  | 0 | 0 | 0 | 0 | 0 | 0 | 0 | 0 | 0 | 0 | 0 | 0 | 0 | 0 | 0 | 0 | 0 | 0 | 0 | 0 | 0 | 0 | 0 | 0 | 0 | 0 | 0 | 0 | 0 | 0 | 0 | 0 | 0 | 0 | 0 | [8 empty] | 0 |  | 0 | 0 | 0 | 0 | 0 | 0 | 0 | 0 | 0 | 0 | 0 | 0 | 0 | 0 | 0 | 0 | 0 | 0 | 0 | 0 | 0 | 0 | 0 | 0 | 0 | 0 | 0 | 0 | 0 | 0 | 0 | 0 | 0 | 0 | 0 | 0 | 0 | 0 | 0 | 0 | 0 | 0 | 0 | 0 | 0 | 0 | 0 | 0 | 0 | 0 | 0 | 0 | 0 | 0 | 0 | 0 | 0 | 0 | 0 | 0 | 0 | 0 | 0 | 0 | 0 | 0 | 0 | 0 | 0 | 0
| Não | Jovem Aprendiz |  | 0.7 | Não | Não | Não | Não | Não | Sim | Sim | Sim | Sim | Sim | Não | Não | Sim | Nenhum | Não | Sim | Sim | Não | [8 empty] | 0 | 0 | 0 | 0 | 0 | 0 | 0 | 0 | 0 | 0 | 0 | 0 | 0 | 0 | 0 | 0 | 0 | 0 | 0 | 0 | 0 | 0 | 0 | 0 | 0 | 0 | 0 | 0 | 0 | 0 | [6 empty] | 924 | 0% | 0% | 0% | 0% | 0% | 67.22% | 176 | 290 | 0.32% | 616 | 0% | 0% | 1% | 2639.3096 |  | 0 | 0 | 0 | 0 | 0 | 0 | 0 | 0 | 0 | 0 | 0 | 0 | 0 | 0 | 0 | 0 | 0 | 0 | 0 | 0 | 0 | 0 | 0 | 0 | 0 | 0 | 0 | 0 | 0 | 0 | 0 | 0 | 0 | 0 | 0 |  | 0 | 0 | 0 | 0 | 0 | 0 | 0 | 0 | 0 | 0 | 0 | 0 | 0 | 0 | 0 | 0 | 0 | 0 | 0 | 0 | 0 | 0 | 0 | 0 | 0 | 0 | 0 | 0 | 0 | 0 | 0 | 0 | 0 | 0 | 0 |  | 0 | 0 | 0 | 0 | 0 | 0 | 0 | 0 | 0 | 0 | 0 | 0 | 0 | 0 | 0 | 0 | 0 | 0 | 0 | 0 | 0 | 0 | 0 | 0 | 0 | 0 | 0 | 0 | 0 | 0 | 0 | 0 | 0 | 0 | 0 |  | 0 | 0 | 0 | 0 | 0 | 0 | 0 | 0 | 0 | 0 | 0 | 0 | 0 | 0 | 0 | 0 | 0 | 0 | 0 | 0 | 0 | 0 | 0 | 0 | 0 | 0 | 0 | 0 | 0 | 0 | 0 | 0 | 0 | 0 | 0 |  | 0 | 0 | 0 | 0 | 0 | 0 | 0 | 0 | 0 | 0 | 0 | 0 | 0 | 0 | 0 | 0 | 0 | 0 | 0 | 0 | 0 | 0 | 0 | 0 | 0 | 0 | 0 | 0 | 0 | 0 | 0 | 0 | 0 | 0 | 0 |  | 0 | 0 | 0 | 0 | 0 | 0 | 0 | 0 | 0 | 0 | 0 | 0 | 0 | 0 | 0 | 0 | 0 | 0 | 0 | 0 | 0 | 0 | 0 | 0 | 0 | 0 | 0 | 0 | 0 | 0 | 0 | 0 | 0 | 0 | 0 |  | 0 | 0 | 0 | 0 | 0 | 0 | 0 | 0 | 0 | 0 | 0 | 0 | 0 | 0 | 0 | 0 | 0 | 0 | 0 | 0 | 0 | 0 | 0 | 0 | 0 | 0 | 0 | 0 | 0 | 0 | 0 | 0 | 0 | 0 | 0 |  | 0 | 0 | 0 | 0 | 0 | 0 | 0 | 0 | 0 | 0 | 0 | 0 | 0 | 0 | 0 | 0 | 0 | 0 | 0 | 0 | 0 | 0 | 0 | 0 | 0 | 0 | 0 | 0 | 0 | 0 | 0 | 0 | 0 | 0 | 0 | [8 empty] | 0 |  | 0 | 0 | 0 | 0 | 0 | 0 | 0 | 0 | 0 | 0 | 0 | 0 | 0 | 0 | 0 | 0 | 0 | 0 | 0 | 0 | 0 | 0 | 0 | 0 | 0 | 0 | 0 | 0 | 0 | 0 | 0 | 0 | 0 | 0 | 0 | 0 | 0 | 0 | 0 | 0 | 0 | 0 | 0 | 0 | 0 | 0 | 0 | 0 | 0 | 0 | 0 | 0 | 0 | 0 | 0 | 0 | 0 | 0 | 0 | 0 | 0 | 0 | 0 | 0 | 0 | 0 | 0 | 0 | 0 | 0
| Total | [29 empty] | 6 | 6 | 6 | 6 | 6 | 6 | 6 | 6 | 6 | 6 | 6 | 6 | 6 | 6 | 6 | 6 | 6 | 6 | 6 | 6 | 6 | 6 | 6 | 6 | 6 | 6 | 6 | 6 | 6 | 6 | [22 empty] | 483694.3872 | 483694.3872 | 483694.3872 | 483694.3872 | 483694.3872 | 483694.3872 | 483694.3872 | 483694.3872 | 483694.3872 | 483694.3872 | 483694.3872 | 483694.3872 | 483694.3872 | 483694.3872 | 483694.3872 | 483694.3872 | 483694.3872 | 483694.3872 | 483694.3872 | 483694.3872 | 483694.3872 | 483694.3872 | 483694.3872 | 483694.3872 | 483694.3872 | 483694.3872 | 483694.3872 | 483694.3872 | 483694.3872 | 483694.3872 | 0 | 0 | 0 | 0 | 0 |  | 1 | 1 | 1 | 1 | 1 | 1 | 1 | 1 | 1 | 1 | 1 | 1 | 1 | 1 | 1 | 1 | 1 | 1 | 1 | 1 | 1 | 1 | 1 | 1 | 1 | 1 | 1 | 1 | 1 | 1 | 0 | 0 | 0 | 0 | 0 |  | 26000 | 26000 | 26000 | 26000 | 26000 | 26000 | 26000 | 26000 | 26000 | 26000 | 26000 | 26000 | 26000 | 26000 | 26000 | 26000 | 26000 | 26000 | 26000 | 26000 | 26000 | 26000 | 26000 | 26000 | 26000 | 26000 | 26000 | 26000 | 26000 | 26000 | 0 | 0 | 0 | 0 | 0 |  | 3818.1818 | 3818.1818 | 3818.1818 | 3818.1818 | 3818.1818 | 3818.1818 | 3818.1818 | 3818.1818 | 3818.1818 | 3818.1818 | 3818.1818 | 3818.1818 | 3818.1818 | 3818.1818 | 3818.1818 | 3818.1818 | 3818.1818 | 3818.1818 | 3818.1818 | 3818.1818 | 3818.1818 | 3818.1818 | 3818.1818 | 3818.1818 | 3818.1818 | 3818.1818 | 3818.1818 | 3818.1818 | 3818.1818 | 3818.1818 | 0 | 0 | 0 | 0 | 0 |  | 5760 | 5760 | 5760 | 5760 | 5760 | 5760 | 5760 | 5760 | 5760 | 5760 | 5760 | 5760 | 5760 | 5760 | 5760 | 5760 | 5760 | 5760 | 5760 | 5760 | 5760 | 5760 | 5760 | 5760 | 5760 | 5760 | 5760 | 5760 | 5760 | 5760 | 0 | 0 | 0 | 0 | 0 |  | 6 | 6 | 6 | 6 | 6 | 6 | 6 | 6 | 6 | 6 | 6 | 6 | 6 | 6 | 6 | 6 | 6 | 6 | 6 | 6 | 6 | 6 | 6 | 6 | 6 | 6 | 6 | 6 | 6 | 6 | 0 | 0 | 0 | 0 | 0 |  | 5 | 5 | 5 | 5 | 5 | 5 | 5 | 5 | 5 | 5 | 5 | 5 | 5 | 5 | 5 | 5 | 5 | 5 | 5 | 5 | 5 | 5 | 5 | 5 | 5 | 5 | 5 | 5 | 5 | 5 | 0 | 0 | 0 | 0 | 0 |  | 4995 | 4995 | 4995 | 4995 | 4995 | 4995 | 4995 | 4995 | 4995 | 4995 | 4995 | 4995 | 4995 | 4995 | 4995 | 4995 | 4995 | 4995 | 4995 | 4995 | 4995 | 4995 | 4995 | 4995 | 4995 | 4995 | 4995 | 4995 | 4995 | 4995 | 0 | 0 | 0 | 0 | 0 | [8 empty] | 15728027.0705 |  | 40573.1818 | 40573.1818 | 40573.1818 | 40573.1818 | 40573.1818 | 40573.1818 | 40573.1818 | 40573.1818 | 40573.1818 | 40573.1818 | 40573.1818 | 40573.1818 | 40573.1818 | 40573.1818 | 40573.1818 | 40573.1818 | 40573.1818 | 40573.1818 | 40573.1818 | 40573.1818 | 40573.1818 | 40573.1818 | 40573.1818 | 40573.1818 | 40573.1818 | 40573.1818 | 40573.1818 | 40573.1818 | 40573.1818 | 40573.1818 | 0 | 0 | 0 | 0 | 0
Comercial
| Sim | Atendentes SAC |  | 1.5 | Não | Não | Não | Não | Não | Sim | Sim | Sim | Sim | Sim | Não | Não | Sim | Nenhum | Sim | Sim | Sim | Não | [8 empty] | 2 | 2 | 2 | 2 | 2 | 2 | 2 | 2 | 2 | 2 | 2 | 2 | 2 | 2 | 2 | 2 | 2 | 2 | 2 | 2 | 2 | 2 | 2 | 2 | 2 | 2 | 2 | 2 | 2 | 2 | [6 empty] | 1980 | 0% | 0% | 0% | 0% | 0% | 67.22% | 176 | 290 | 0.32% | 616 | 0% | 0% | 1% | 4419.092 |  | 106058.208 | 106058.208 | 106058.208 | 106058.208 | 106058.208 | 106058.208 | 106058.208 | 106058.208 | 106058.208 | 106058.208 | 106058.208 | 106058.208 | 106058.208 | 106058.208 | 106058.208 | 106058.208 | 106058.208 | 106058.208 | 106058.208 | 106058.208 | 106058.208 | 106058.208 | 106058.208 | 106058.208 | 106058.208 | 106058.208 | 106058.208 | 106058.208 | 106058.208 | 106058.208 | 0 | 0 | 0 | 0 | 0 |  | 0 | 0 | 0 | 0 | 0 | 0 | 0 | 0 | 0 | 0 | 0 | 0 | 0 | 0 | 0 | 0 | 0 | 0 | 0 | 0 | 0 | 0 | 0 | 0 | 0 | 0 | 0 | 0 | 0 | 0 | 0 | 0 | 0 | 0 | 0 |  | 0 | 0 | 0 | 0 | 0 | 0 | 0 | 0 | 0 | 0 | 0 | 0 | 0 | 0 | 0 | 0 | 0 | 0 | 0 | 0 | 0 | 0 | 0 | 0 | 0 | 0 | 0 | 0 | 0 | 0 | 0 | 0 | 0 | 0 | 0 |  | 0 | 0 | 0 | 0 | 0 | 0 | 0 | 0 | 0 | 0 | 0 | 0 | 0 | 0 | 0 | 0 | 0 | 0 | 0 | 0 | 0 | 0 | 0 | 0 | 0 | 0 | 0 | 0 | 0 | 0 | 0 | 0 | 0 | 0 | 0 |  | 1920 | 1920 | 1920 | 1920 | 1920 | 1920 | 1920 | 1920 | 1920 | 1920 | 1920 | 1920 | 1920 | 1920 | 1920 | 1920 | 1920 | 1920 | 1920 | 1920 | 1920 | 1920 | 1920 | 1920 | 1920 | 1920 | 1920 | 1920 | 1920 | 1920 | 0 | 0 | 0 | 0 | 0 |  | 2 | 2 | 2 | 2 | 2 | 2 | 2 | 2 | 2 | 2 | 2 | 2 | 2 | 2 | 2 | 2 | 2 | 2 | 2 | 2 | 2 | 2 | 2 | 2 | 2 | 2 | 2 | 2 | 2 | 2 | 0 | 0 | 0 | 0 | 0 |  | 2 | 2 | 2 | 2 | 2 | 2 | 2 | 2 | 2 | 2 | 2 | 2 | 2 | 2 | 2 | 2 | 2 | 2 | 2 | 2 | 2 | 2 | 2 | 2 | 2 | 2 | 2 | 2 | 2 | 2 | 0 | 0 | 0 | 0 | 0 |  | 1560 | 1560 | 1560 | 1560 | 1560 | 1560 | 1560 | 1560 | 1560 | 1560 | 1560 | 1560 | 1560 | 1560 | 1560 | 1560 | 1560 | 1560 | 1560 | 1560 | 1560 | 1560 | 1560 | 1560 | 1560 | 1560 | 1560 | 1560 | 1560 | 1560 | 0 | 0 | 0 | 0 | 0 | [8 empty] | 3286146.24 | [36 empty] | 3960 | 3960 | 3960 | 3960 | 3960 | 3960 | 3960 | 3960 | 3960 | 3960 | 3960 | 3960 | 3960 | 3960 | 3960 | 3960 | 3960 | 3960 | 3960 | 3960 | 3960 | 3960 | 3960 | 3960 | 3960 | 3960 | 3960 | 3960 | 3960 | 3960 | 0 | 0 | 0 | 0 | 0
| Sim | Instalador de rede - Corte e HSDs |  | 1.8 | Não | Não | Não | Não | Não | Sim | Sim | Sim | Sim | Sim | Não | Não | Sim | Moto | Sim | Não | Sim | Não | [44 empty] | 2376 | 0% | 0% | 0% | 0% | 0% | 67.22% | 176 | 290 | 0.32% | 616 | 0% | 0% | 1% | 5086.5104 |  | 61038.1248 | 61038.1248 | 61038.1248 | 61038.1248 | 61038.1248 | 61038.1248 | 61038.1248 | 61038.1248 | 61038.1248 | 61038.1248 | 61038.1248 | 61038.1248 | 61038.1248 | 61038.1248 | 61038.1248 | 61038.1248 | 61038.1248 | 61038.1248 | 61038.1248 | 61038.1248 | 61038.1248 | 61038.1248 | 61038.1248 | 61038.1248 | 61038.1248 | 61038.1248 | 61038.1248 | 61038.1248 | 61038.1248 | 61038.1248 | 0 | 0 | 0 | 0 | 0 |  | 1 | 1 | 1 | 1 | 1 | 1 | 1 | 1 | 1 | 1 | 1 | 1 | 1 | 1 | 1 | 1 | 1 | 1 | 1 | 1 | 1 | 1 | 1 | 1 | 1 | 1 | 1 | 1 | 1 | 1 | 0 | 0 | 0 | 0 | 0 |  | 0 | 0 | 0 | 0 | 0 | 0 | 0 | 0 | 0 | 0 | 0 | 0 | 0 | 0 | 0 | 0 | 0 | 0 | 0 | 0 | 0 | 0 | 0 | 0 | 0 | 0 | 0 | 0 | 0 | 0 | 0 | 0 | 0 | 0 | 0 |  | 2416.5 | 2416.5 | 2416.5 | 2416.5 | 2416.5 | 2416.5 | 2416.5 | 2416.5 | 2416.5 | 2416.5 | 2416.5 | 2416.5 | 2416.5 | 2416.5 | 2416.5 | 2416.5 | 2416.5 | 2416.5 | 2416.5 | 2416.5 | 2416.5 | 2416.5 | 2416.5 | 2416.5 | 2416.5 | 2416.5 | 2416.5 | 2416.5 | 2416.5 | 2416.5 | 0 | 0 | 0 | 0 | 0 |  | 960 | 960 | 960 | 960 | 960 | 960 | 960 | 960 | 960 | 960 | 960 | 960 | 960 | 960 | 960 | 960 | 960 | 960 | 960 | 960 | 960 | 960 | 960 | 960 | 960 | 960 | 960 | 960 | 960 | 960 | 0 | 0 | 0 | 0 | 0 |  | 1 | 1 | 1 | 1 | 1 | 1 | 1 | 1 | 1 | 1 | 1 | 1 | 1 | 1 | 1 | 1 | 1 | 1 | 1 | 1 | 1 | 1 | 1 | 1 | 1 | 1 | 1 | 1 | 1 | 1 | 0 | 0 | 0 | 0 | 0 |  | 0 | 0 | 0 | 0 | 0 | 0 | 0 | 0 | 0 | 0 | 0 | 0 | 0 | 0 | 0 | 0 | 0 | 0 | 0 | 0 | 0 | 0 | 0 | 0 | 0 | 0 | 0 | 0 | 0 | 0 | 0 | 0 | 0 | 0 | 0 |  | 780 | 780 | 780 | 780 | 780 | 780 | 780 | 780 | 780 | 780 | 780 | 780 | 780 | 780 | 780 | 780 | 780 | 780 | 780 | 780 | 780 | 780 | 780 | 780 | 780 | 780 | 780 | 780 | 780 | 780 | 0 | 0 | 0 | 0 | 0 | [8 empty] | 1955838.744 | [36 empty] | 2376 | 2376 | 2376 | 2376 | 2376 | 2376 | 2376 | 2376 | 2376 | 2376 | 2376 | 2376 | 2376 | 2376 | 2376 | 2376 | 2376 | 2376 | 2376 | 2376 | 2376 | 2376 | 2376 | 2376 | 2376 | 2376 | 2376 | 2376 | 2376 | 2376 | 0 | 0 | 0 | 0 | 0 | bar: 1 2024 to 30 2053
| Não | Supervisor de Leitura |  | 3.4 | Não | Não | Não | Não | Não | Sim | Sim | Sim | Sim | Sim | Não | Não | Sim | Nenhum | Não | Não | Sim | Não | [8 empty] | 0 | 0 | 0 | 0 | 0 | 0 | 0 | 0 | 0 | 0 | 0 | 0 | 0 | 0 | 0 | 0 | 0 | 0 | 0 | 0 | 0 | 0 | 0 | 0 | 0 | 0 | 0 | 0 | 0 | 0 | [6 empty] | 4488 | 0% | 0% | 0% | 0% | 0% | 67.22% | 176 | 290 | 0.32% | 616 | 0% | 0% | 1% | 8646.0752 |  | 0 | 0 | 0 | 0 | 0 | 0 | 0 | 0 | 0 | 0 | 0 | 0 | 0 | 0 | 0 | 0 | 0 | 0 | 0 | 0 | 0 | 0 | 0 | 0 | 0 | 0 | 0 | 0 | 0 | 0 | 0 | 0 | 0 | 0 | 0 |  | 0 | 0 | 0 | 0 | 0 | 0 | 0 | 0 | 0 | 0 | 0 | 0 | 0 | 0 | 0 | 0 | 0 | 0 | 0 | 0 | 0 | 0 | 0 | 0 | 0 | 0 | 0 | 0 | 0 | 0 | 0 | 0 | 0 | 0 | 0 |  | 0 | 0 | 0 | 0 | 0 | 0 | 0 | 0 | 0 | 0 | 0 | 0 | 0 | 0 | 0 | 0 | 0 | 0 | 0 | 0 | 0 | 0 | 0 | 0 | 0 | 0 | 0 | 0 | 0 | 0 | 0 | 0 | 0 | 0 | 0 |  | 0 | 0 | 0 | 0 | 0 | 0 | 0 | 0 | 0 | 0 | 0 | 0 | 0 | 0 | 0 | 0 | 0 | 0 | 0 | 0 | 0 | 0 | 0 | 0 | 0 | 0 | 0 | 0 | 0 | 0 | 0 | 0 | 0 | 0 | 0 |  | 0 | 0 | 0 | 0 | 0 | 0 | 0 | 0 | 0 | 0 | 0 | 0 | 0 | 0 | 0 | 0 | 0 | 0 | 0 | 0 | 0 | 0 | 0 | 0 | 0 | 0 | 0 | 0 | 0 | 0 | 0 | 0 | 0 | 0 | 0 |  | 0 | 0 | 0 | 0 | 0 | 0 | 0 | 0 | 0 | 0 | 0 | 0 | 0 | 0 | 0 | 0 | 0 | 0 | 0 | 0 | 0 | 0 | 0 | 0 | 0 | 0 | 0 | 0 | 0 | 0 | 0 | 0 | 0 | 0 | 0 |  | 0 | 0 | 0 | 0 | 0 | 0 | 0 | 0 | 0 | 0 | 0 | 0 | 0 | 0 | 0 | 0 | 0 | 0 | 0 | 0 | 0 | 0 | 0 | 0 | 0 | 0 | 0 | 0 | 0 | 0 | 0 | 0 | 0 | 0 | 0 |  | 0 | 0 | 0 | 0 | 0 | 0 | 0 | 0 | 0 | 0 | 0 | 0 | 0 | 0 | 0 | 0 | 0 | 0 | 0 | 0 | 0 | 0 | 0 | 0 | 0 | 0 | 0 | 0 | 0 | 0 | 0 | 0 | 0 | 0 | 0 | [8 empty] | 0 | [36 empty] | 0 | 0 | 0 | 0 | 0 | 0 | 0 | 0 | 0 | 0 | 0 | 0 | 0 | 0 | 0 | 0 | 0 | 0 | 0 | 0 | 0 | 0 | 0 | 0 | 0 | 0 | 0 | 0 | 0 | 0 | 0 | 0 | 0 | 0 | 0
| Sim | Leiturista |  | 1.5 | Não | Não | Não | Não | Não | Sim | Sim | Sim | Sim | Sim | Não | Não | Sim | Nenhum | Sim | Não | Sim | Não | [44 empty] | 1980 | 0% | 0% | 0% | 0% | 0% | 67.22% | 176 | 290 | 0.32% | 616 | 0% | 0% | 1% | 4419.092 |  | 53029.104 | 53029.104 | 53029.104 | 53029.104 | 53029.104 | 53029.104 | 53029.104 | 53029.104 | 53029.104 | 53029.104 | 53029.104 | 53029.104 | 53029.104 | 53029.104 | 53029.104 | 53029.104 | 53029.104 | 53029.104 | 53029.104 | 53029.104 | 53029.104 | 53029.104 | 53029.104 | 53029.104 | 53029.104 | 53029.104 | 53029.104 | 53029.104 | 53029.104 | 53029.104 | 0 | 0 | 0 | 0 | 0 |  | 0 | 0 | 0 | 0 | 0 | 0 | 0 | 0 | 0 | 0 | 0 | 0 | 0 | 0 | 0 | 0 | 0 | 0 | 0 | 0 | 0 | 0 | 0 | 0 | 0 | 0 | 0 | 0 | 0 | 0 | 0 | 0 | 0 | 0 | 0 |  | 0 | 0 | 0 | 0 | 0 | 0 | 0 | 0 | 0 | 0 | 0 | 0 | 0 | 0 | 0 | 0 | 0 | 0 | 0 | 0 | 0 | 0 | 0 | 0 | 0 | 0 | 0 | 0 | 0 | 0 | 0 | 0 | 0 | 0 | 0 |  | 0 | 0 | 0 | 0 | 0 | 0 | 0 | 0 | 0 | 0 | 0 | 0 | 0 | 0 | 0 | 0 | 0 | 0 | 0 | 0 | 0 | 0 | 0 | 0 | 0 | 0 | 0 | 0 | 0 | 0 | 0 | 0 | 0 | 0 | 0 |  | 960 | 960 | 960 | 960 | 960 | 960 | 960 | 960 | 960 | 960 | 960 | 960 | 960 | 960 | 960 | 960 | 960 | 960 | 960 | 960 | 960 | 960 | 960 | 960 | 960 | 960 | 960 | 960 | 960 | 960 | 0 | 0 | 0 | 0 | 0 |  | 1 | 1 | 1 | 1 | 1 | 1 | 1 | 1 | 1 | 1 | 1 | 1 | 1 | 1 | 1 | 1 | 1 | 1 | 1 | 1 | 1 | 1 | 1 | 1 | 1 | 1 | 1 | 1 | 1 | 1 | 0 | 0 | 0 | 0 | 0 |  | 0 | 0 | 0 | 0 | 0 | 0 | 0 | 0 | 0 | 0 | 0 | 0 | 0 | 0 | 0 | 0 | 0 | 0 | 0 | 0 | 0 | 0 | 0 | 0 | 0 | 0 | 0 | 0 | 0 | 0 | 0 | 0 | 0 | 0 | 0 |  | 780 | 780 | 780 | 780 | 780 | 780 | 780 | 780 | 780 | 780 | 780 | 780 | 780 | 780 | 780 | 780 | 780 | 780 | 780 | 780 | 780 | 780 | 780 | 780 | 780 | 780 | 780 | 780 | 780 | 780 | 0 | 0 | 0 | 0 | 0 | [8 empty] | 1643073.12 | [36 empty] | 1980 | 1980 | 1980 | 1980 | 1980 | 1980 | 1980 | 1980 | 1980 | 1980 | 1980 | 1980 | 1980 | 1980 | 1980 | 1980 | 1980 | 1980 | 1980 | 1980 | 1980 | 1980 | 1980 | 1980 | 1980 | 1980 | 1980 | 1980 | 1980 | 1980 | 0 | 0 | 0 | 0 | 0 | bar: 1 2024 to 30 2053
| Sim | Analista cobrança - Fiscal de corte |  | 1.8 | Não | Não | Não | Não | Não | Sim | Sim | Sim | Sim | Sim | Não | Não | Sim | Nenhum | Sim | Sim | Sim | Não | [44 empty] | 2376 | 0% | 0% | 0% | 0% | 0% | 67.22% | 176 | 290 | 0.32% | 616 | 0% | 0% | 1% | 5086.5104 |  | 61038.1248 | 61038.1248 | 61038.1248 | 61038.1248 | 61038.1248 | 61038.1248 | 61038.1248 | 61038.1248 | 61038.1248 | 61038.1248 | 61038.1248 | 61038.1248 | 61038.1248 | 61038.1248 | 61038.1248 | 61038.1248 | 61038.1248 | 61038.1248 | 61038.1248 | 61038.1248 | 61038.1248 | 61038.1248 | 61038.1248 | 61038.1248 | 61038.1248 | 61038.1248 | 61038.1248 | 61038.1248 | 61038.1248 | 61038.1248 | 0 | 0 | 0 | 0 | 0 |  | 0 | 0 | 0 | 0 | 0 | 0 | 0 | 0 | 0 | 0 | 0 | 0 | 0 | 0 | 0 | 0 | 0 | 0 | 0 | 0 | 0 | 0 | 0 | 0 | 0 | 0 | 0 | 0 | 0 | 0 | 0 | 0 | 0 | 0 | 0 |  | 0 | 0 | 0 | 0 | 0 | 0 | 0 | 0 | 0 | 0 | 0 | 0 | 0 | 0 | 0 | 0 | 0 | 0 | 0 | 0 | 0 | 0 | 0 | 0 | 0 | 0 | 0 | 0 | 0 | 0 | 0 | 0 | 0 | 0 | 0 |  | 0 | 0 | 0 | 0 | 0 | 0 | 0 | 0 | 0 | 0 | 0 | 0 | 0 | 0 | 0 | 0 | 0 | 0 | 0 | 0 | 0 | 0 | 0 | 0 | 0 | 0 | 0 | 0 | 0 | 0 | 0 | 0 | 0 | 0 | 0 |  | 960 | 960 | 960 | 960 | 960 | 960 | 960 | 960 | 960 | 960 | 960 | 960 | 960 | 960 | 960 | 960 | 960 | 960 | 960 | 960 | 960 | 960 | 960 | 960 | 960 | 960 | 960 | 960 | 960 | 960 | 0 | 0 | 0 | 0 | 0 |  | 1 | 1 | 1 | 1 | 1 | 1 | 1 | 1 | 1 | 1 | 1 | 1 | 1 | 1 | 1 | 1 | 1 | 1 | 1 | 1 | 1 | 1 | 1 | 1 | 1 | 1 | 1 | 1 | 1 | 1 | 0 | 0 | 0 | 0 | 0 |  | 1 | 1 | 1 | 1 | 1 | 1 | 1 | 1 | 1 | 1 | 1 | 1 | 1 | 1 | 1 | 1 | 1 | 1 | 1 | 1 | 1 | 1 | 1 | 1 | 1 | 1 | 1 | 1 | 1 | 1 | 0 | 0 | 0 | 0 | 0 |  | 780 | 780 | 780 | 780 | 780 | 780 | 780 | 780 | 780 | 780 | 780 | 780 | 780 | 780 | 780 | 780 | 780 | 780 | 780 | 780 | 780 | 780 | 780 | 780 | 780 | 780 | 780 | 780 | 780 | 780 | 0 | 0 | 0 | 0 | 0 | [8 empty] | 1883343.744 | [36 empty] | 2376 | 2376 | 2376 | 2376 | 2376 | 2376 | 2376 | 2376 | 2376 | 2376 | 2376 | 2376 | 2376 | 2376 | 2376 | 2376 | 2376 | 2376 | 2376 | 2376 | 2376 | 2376 | 2376 | 2376 | 2376 | 2376 | 2376 | 2376 | 2376 | 2376 | 0 | 0 | 0 | 0 | 0 | bar: 1 2024 to 30 2053
| Não | Assistente de Faturamento |  | 2 | Não | Não | Não | Não | Não | Sim | Sim | Sim | Sim | Sim | Não | Não | Sim | Nenhum | Não | Não | Sim | Não | [8 empty] | 0 | 0 | 0 | 0 | 0 | 0 | 0 | 0 | 0 | 0 | 0 | 0 | 0 | 0 | 0 | 0 | 0 | 0 | 0 | 0 | 0 | 0 | 0 | 0 | 0 | 0 | 0 | 0 | 0 | 0 | [6 empty] | 2640 | 0% | 0% | 0% | 0% | 0% | 67.22% | 176 | 290 | 0.32% | 616 | 0% | 0% | 1% | 5531.456 |  | 0 | 0 | 0 | 0 | 0 | 0 | 0 | 0 | 0 | 0 | 0 | 0 | 0 | 0 | 0 | 0 | 0 | 0 | 0 | 0 | 0 | 0 | 0 | 0 | 0 | 0 | 0 | 0 | 0 | 0 | 0 | 0 | 0 | 0 | 0 |  | 0 | 0 | 0 | 0 | 0 | 0 | 0 | 0 | 0 | 0 | 0 | 0 | 0 | 0 | 0 | 0 | 0 | 0 | 0 | 0 | 0 | 0 | 0 | 0 | 0 | 0 | 0 | 0 | 0 | 0 | 0 | 0 | 0 | 0 | 0 |  | 0 | 0 | 0 | 0 | 0 | 0 | 0 | 0 | 0 | 0 | 0 | 0 | 0 | 0 | 0 | 0 | 0 | 0 | 0 | 0 | 0 | 0 | 0 | 0 | 0 | 0 | 0 | 0 | 0 | 0 | 0 | 0 | 0 | 0 | 0 |  | 0 | 0 | 0 | 0 | 0 | 0 | 0 | 0 | 0 | 0 | 0 | 0 | 0 | 0 | 0 | 0 | 0 | 0 | 0 | 0 | 0 | 0 | 0 | 0 | 0 | 0 | 0 | 0 | 0 | 0 | 0 | 0 | 0 | 0 | 0 |  | 0 | 0 | 0 | 0 | 0 | 0 | 0 | 0 | 0 | 0 | 0 | 0 | 0 | 0 | 0 | 0 | 0 | 0 | 0 | 0 | 0 | 0 | 0 | 0 | 0 | 0 | 0 | 0 | 0 | 0 | 0 | 0 | 0 | 0 | 0 |  | 0 | 0 | 0 | 0 | 0 | 0 | 0 | 0 | 0 | 0 | 0 | 0 | 0 | 0 | 0 | 0 | 0 | 0 | 0 | 0 | 0 | 0 | 0 | 0 | 0 | 0 | 0 | 0 | 0 | 0 | 0 | 0 | 0 | 0 | 0 |  | 0 | 0 | 0 | 0 | 0 | 0 | 0 | 0 | 0 | 0 | 0 | 0 | 0 | 0 | 0 | 0 | 0 | 0 | 0 | 0 | 0 | 0 | 0 | 0 | 0 | 0 | 0 | 0 | 0 | 0 | 0 | 0 | 0 | 0 | 0 |  | 0 | 0 | 0 | 0 | 0 | 0 | 0 | 0 | 0 | 0 | 0 | 0 | 0 | 0 | 0 | 0 | 0 | 0 | 0 | 0 | 0 | 0 | 0 | 0 | 0 | 0 | 0 | 0 | 0 | 0 | 0 | 0 | 0 | 0 | 0 | [8 empty] | 0 | [36 empty] | 0 | 0 | 0 | 0 | 0 | 0 | 0 | 0 | 0 | 0 | 0 | 0 | 0 | 0 | 0 | 0 | 0 | 0 | 0 | 0 | 0 | 0 | 0 | 0 | 0 | 0 | 0 | 0 | 0 | 0 | 0 | 0 | 0 | 0 | 0
| Total | [29 empty] | 5 | 5 | 5 | 5 | 5 | 5 | 5 | 5 | 5 | 5 | 5 | 5 | 5 | 5 | 5 | 5 | 5 | 5 | 5 | 5 | 5 | 5 | 5 | 5 | 5 | 5 | 5 | 5 | 5 | 5 | [22 empty] | 281163.5616 | 281163.5616 | 281163.5616 | 281163.5616 | 281163.5616 | 281163.5616 | 281163.5616 | 281163.5616 | 281163.5616 | 281163.5616 | 281163.5616 | 281163.5616 | 281163.5616 | 281163.5616 | 281163.5616 | 281163.5616 | 281163.5616 | 281163.5616 | 281163.5616 | 281163.5616 | 281163.5616 | 281163.5616 | 281163.5616 | 281163.5616 | 281163.5616 | 281163.5616 | 281163.5616 | 281163.5616 | 281163.5616 | 281163.5616 | 0 | 0 | 0 | 0 | 0 |  | 1 | 1 | 1 | 1 | 1 | 1 | 1 | 1 | 1 | 1 | 1 | 1 | 1 | 1 | 1 | 1 | 1 | 1 | 1 | 1 | 1 | 1 | 1 | 1 | 1 | 1 | 1 | 1 | 1 | 1 | 0 | 0 | 0 | 0 | 0 |  | 0 | 0 | 0 | 0 | 0 | 0 | 0 | 0 | 0 | 0 | 0 | 0 | 0 | 0 | 0 | 0 | 0 | 0 | 0 | 0 | 0 | 0 | 0 | 0 | 0 | 0 | 0 | 0 | 0 | 0 | 0 | 0 | 0 | 0 | 0 |  | 2416.5 | 2416.5 | 2416.5 | 2416.5 | 2416.5 | 2416.5 | 2416.5 | 2416.5 | 2416.5 | 2416.5 | 2416.5 | 2416.5 | 2416.5 | 2416.5 | 2416.5 | 2416.5 | 2416.5 | 2416.5 | 2416.5 | 2416.5 | 2416.5 | 2416.5 | 2416.5 | 2416.5 | 2416.5 | 2416.5 | 2416.5 | 2416.5 | 2416.5 | 2416.5 | 0 | 0 | 0 | 0 | 0 |  | 4800 | 4800 | 4800 | 4800 | 4800 | 4800 | 4800 | 4800 | 4800 | 4800 | 4800 | 4800 | 4800 | 4800 | 4800 | 4800 | 4800 | 4800 | 4800 | 4800 | 4800 | 4800 | 4800 | 4800 | 4800 | 4800 | 4800 | 4800 | 4800 | 4800 | 0 | 0 | 0 | 0 | 0 |  | 5 | 5 | 5 | 5 | 5 | 5 | 5 | 5 | 5 | 5 | 5 | 5 | 5 | 5 | 5 | 5 | 5 | 5 | 5 | 5 | 5 | 5 | 5 | 5 | 5 | 5 | 5 | 5 | 5 | 5 | 0 | 0 | 0 | 0 | 0 |  | 3 | 3 | 3 | 3 | 3 | 3 | 3 | 3 | 3 | 3 | 3 | 3 | 3 | 3 | 3 | 3 | 3 | 3 | 3 | 3 | 3 | 3 | 3 | 3 | 3 | 3 | 3 | 3 | 3 | 3 | 0 | 0 | 0 | 0 | 0 |  | 3900 | 3900 | 3900 | 3900 | 3900 | 3900 | 3900 | 3900 | 3900 | 3900 | 3900 | 3900 | 3900 | 3900 | 3900 | 3900 | 3900 | 3900 | 3900 | 3900 | 3900 | 3900 | 3900 | 3900 | 3900 | 3900 | 3900 | 3900 | 3900 | 3900 | 0 | 0 | 0 | 0 | 0 | [8 empty] | 8768401.848 |  | 11116.5 | 11116.5 | 11116.5 | 11116.5 | 11116.5 | 11116.5 | 11116.5 | 11116.5 | 11116.5 | 11116.5 | 11116.5 | 11116.5 | 11116.5 | 11116.5 | 11116.5 | 11116.5 | 11116.5 | 11116.5 | 11116.5 | 11116.5 | 11116.5 | 11116.5 | 11116.5 | 11116.5 | 11116.5 | 11116.5 | 11116.5 | 11116.5 | 11116.5 | 11116.5 | 0 | 0 | 0 | 0 | 0
Gestão
| Sim | Gerente Geral |  | 12 | Não | Não | Não | Não | Não | Sim | Não | Sim | Sim | Sim | Sim | Sim | Sim | Sedan | Sim | Sim | Sim | Não | [44 empty] | 15840 | 0% | 0% | 0% | 0% | 0% | 67.22% | 0 | 290 | 0.32% | 616 | 8.33% | 20% | 1% | 32090.208 |  | 385082.496 | 385082.496 | 385082.496 | 385082.496 | 385082.496 | 385082.496 | 385082.496 | 385082.496 | 385082.496 | 385082.496 | 385082.496 | 385082.496 | 385082.496 | 385082.496 | 385082.496 | 385082.496 | 385082.496 | 385082.496 | 385082.496 | 385082.496 | 385082.496 | 385082.496 | 385082.496 | 385082.496 | 385082.496 | 385082.496 | 385082.496 | 385082.496 | 385082.496 | 385082.496 | 0 | 0 | 0 | 0 | 0 |  | 1 | 1 | 1 | 1 | 1 | 1 | 1 | 1 | 1 | 1 | 1 | 1 | 1 | 1 | 1 | 1 | 1 | 1 | 1 | 1 | 1 | 1 | 1 | 1 | 1 | 1 | 1 | 1 | 1 | 1 | 0 | 0 | 0 | 0 | 0 |  | 35100 | 35100 | 35100 | 35100 | 35100 | 35100 | 35100 | 35100 | 35100 | 35100 | 35100 | 35100 | 35100 | 35100 | 35100 | 35100 | 35100 | 35100 | 35100 | 35100 | 35100 | 35100 | 35100 | 35100 | 35100 | 35100 | 35100 | 35100 | 35100 | 35100 | 0 | 0 | 0 | 0 | 0 |  | 4200 | 4200 | 4200 | 4200 | 4200 | 4200 | 4200 | 4200 | 4200 | 4200 | 4200 | 4200 | 4200 | 4200 | 4200 | 4200 | 4200 | 4200 | 4200 | 4200 | 4200 | 4200 | 4200 | 4200 | 4200 | 4200 | 4200 | 4200 | 4200 | 4200 | 0 | 0 | 0 | 0 | 0 |  | 960 | 960 | 960 | 960 | 960 | 960 | 960 | 960 | 960 | 960 | 960 | 960 | 960 | 960 | 960 | 960 | 960 | 960 | 960 | 960 | 960 | 960 | 960 | 960 | 960 | 960 | 960 | 960 | 960 | 960 | 0 | 0 | 0 | 0 | 0 |  | 1 | 1 | 1 | 1 | 1 | 1 | 1 | 1 | 1 | 1 | 1 | 1 | 1 | 1 | 1 | 1 | 1 | 1 | 1 | 1 | 1 | 1 | 1 | 1 | 1 | 1 | 1 | 1 | 1 | 1 | 0 | 0 | 0 | 0 | 0 |  | 1 | 1 | 1 | 1 | 1 | 1 | 1 | 1 | 1 | 1 | 1 | 1 | 1 | 1 | 1 | 1 | 1 | 1 | 1 | 1 | 1 | 1 | 1 | 1 | 1 | 1 | 1 | 1 | 1 | 1 | 0 | 0 | 0 | 0 | 0 |  | 780 | 780 | 780 | 780 | 780 | 780 | 780 | 780 | 780 | 780 | 780 | 780 | 780 | 780 | 780 | 780 | 780 | 780 | 780 | 780 | 780 | 780 | 780 | 780 | 780 | 780 | 780 | 780 | 780 | 780 | 0 | 0 | 0 | 0 | 0 | [8 empty] | 12783674.88 | [36 empty] | 15840 | 15840 | 15840 | 15840 | 15840 | 15840 | 15840 | 15840 | 15840 | 15840 | 15840 | 15840 | 15840 | 15840 | 15840 | 15840 | 15840 | 15840 | 15840 | 15840 | 15840 | 15840 | 15840 | 15840 | 15840 | 15840 | 15840 | 15840 | 15840 | 15840 | 0 | 0 | 0 | 0 | 0 | bar: 1 2024 to 30 2053
| Sim | Coordenadores |  | 8 | Não | Não | Não | Não | Não | Sim | Não | Sim | Sim | Sim | Sim | Sim | Sim | Utilitário | Sim | Sim | Sim | Não | [8 empty] | 2 | 2 | 2 | 2 | 2 | 2 | 2 | 2 | 2 | 2 | 2 | 2 | 2 | 2 | 2 | 2 | 2 | 2 | 2 | 2 | 2 | 2 | 2 | 2 | 2 | 2 | 2 | 2 | 2 | 2 | [6 empty] | 10560 | 0% | 0% | 0% | 0% | 0% | 67.22% | 0 | 290 | 0.32% | 616 | 8.33% | 20% | 1% | 21695.472 |  | 520691.328 | 520691.328 | 520691.328 | 520691.328 | 520691.328 | 520691.328 | 520691.328 | 520691.328 | 520691.328 | 520691.328 | 520691.328 | 520691.328 | 520691.328 | 520691.328 | 520691.328 | 520691.328 | 520691.328 | 520691.328 | 520691.328 | 520691.328 | 520691.328 | 520691.328 | 520691.328 | 520691.328 | 520691.328 | 520691.328 | 520691.328 | 520691.328 | 520691.328 | 520691.328 | 0 | 0 | 0 | 0 | 0 |  | 2 | 2 | 2 | 2 | 2 | 2 | 2 | 2 | 2 | 2 | 2 | 2 | 2 | 2 | 2 | 2 | 2 | 2 | 2 | 2 | 2 | 2 | 2 | 2 | 2 | 2 | 2 | 2 | 2 | 2 | 0 | 0 | 0 | 0 | 0 |  | 52000 | 52000 | 52000 | 52000 | 52000 | 52000 | 52000 | 52000 | 52000 | 52000 | 52000 | 52000 | 52000 | 52000 | 52000 | 52000 | 52000 | 52000 | 52000 | 52000 | 52000 | 52000 | 52000 | 52000 | 52000 | 52000 | 52000 | 52000 | 52000 | 52000 | 0 | 0 | 0 | 0 | 0 |  | 7636.3636 | 7636.3636 | 7636.3636 | 7636.3636 | 7636.3636 | 7636.3636 | 7636.3636 | 7636.3636 | 7636.3636 | 7636.3636 | 7636.3636 | 7636.3636 | 7636.3636 | 7636.3636 | 7636.3636 | 7636.3636 | 7636.3636 | 7636.3636 | 7636.3636 | 7636.3636 | 7636.3636 | 7636.3636 | 7636.3636 | 7636.3636 | 7636.3636 | 7636.3636 | 7636.3636 | 7636.3636 | 7636.3636 | 7636.3636 | 0 | 0 | 0 | 0 | 0 |  | 1920 | 1920 | 1920 | 1920 | 1920 | 1920 | 1920 | 1920 | 1920 | 1920 | 1920 | 1920 | 1920 | 1920 | 1920 | 1920 | 1920 | 1920 | 1920 | 1920 | 1920 | 1920 | 1920 | 1920 | 1920 | 1920 | 1920 | 1920 | 1920 | 1920 | 0 | 0 | 0 | 0 | 0 |  | 2 | 2 | 2 | 2 | 2 | 2 | 2 | 2 | 2 | 2 | 2 | 2 | 2 | 2 | 2 | 2 | 2 | 2 | 2 | 2 | 2 | 2 | 2 | 2 | 2 | 2 | 2 | 2 | 2 | 2 | 0 | 0 | 0 | 0 | 0 |  | 2 | 2 | 2 | 2 | 2 | 2 | 2 | 2 | 2 | 2 | 2 | 2 | 2 | 2 | 2 | 2 | 2 | 2 | 2 | 2 | 2 | 2 | 2 | 2 | 2 | 2 | 2 | 2 | 2 | 2 | 0 | 0 | 0 | 0 | 0 |  | 1560 | 1560 | 1560 | 1560 | 1560 | 1560 | 1560 | 1560 | 1560 | 1560 | 1560 | 1560 | 1560 | 1560 | 1560 | 1560 | 1560 | 1560 | 1560 | 1560 | 1560 | 1560 | 1560 | 1560 | 1560 | 1560 | 1560 | 1560 | 1560 | 1560 | 0 | 0 | 0 | 0 | 0 | [8 empty] | 17514230.7491 | [36 empty] | 21120 | 21120 | 21120 | 21120 | 21120 | 21120 | 21120 | 21120 | 21120 | 21120 | 21120 | 21120 | 21120 | 21120 | 21120 | 21120 | 21120 | 21120 | 21120 | 21120 | 21120 | 21120 | 21120 | 21120 | 21120 | 21120 | 21120 | 21120 | 21120 | 21120 | 0 | 0 | 0 | 0 | 0
| Sim | Operador de CCO |  | 2.2 | Não | Não | Não | Não | Não | Sim | Sim | Sim | Sim | Sim | Não | Não | Sim | Nenhum | Sim | Sim | Sim | Não | [44 empty] | 2904 | 0% | 0% | 0% | 0% | 0% | 67.22% | 176 | 290 | 0.32% | 616 | 0% | 0% | 1% | 5976.4016 |  | 71716.8192 | 71716.8192 | 71716.8192 | 71716.8192 | 71716.8192 | 71716.8192 | 71716.8192 | 71716.8192 | 71716.8192 | 71716.8192 | 71716.8192 | 71716.8192 | 71716.8192 | 71716.8192 | 71716.8192 | 71716.8192 | 71716.8192 | 71716.8192 | 71716.8192 | 71716.8192 | 71716.8192 | 71716.8192 | 71716.8192 | 71716.8192 | 71716.8192 | 71716.8192 | 71716.8192 | 71716.8192 | 71716.8192 | 71716.8192 | 0 | 0 | 0 | 0 | 0 |  | 0 | 0 | 0 | 0 | 0 | 0 | 0 | 0 | 0 | 0 | 0 | 0 | 0 | 0 | 0 | 0 | 0 | 0 | 0 | 0 | 0 | 0 | 0 | 0 | 0 | 0 | 0 | 0 | 0 | 0 | 0 | 0 | 0 | 0 | 0 |  | 0 | 0 | 0 | 0 | 0 | 0 | 0 | 0 | 0 | 0 | 0 | 0 | 0 | 0 | 0 | 0 | 0 | 0 | 0 | 0 | 0 | 0 | 0 | 0 | 0 | 0 | 0 | 0 | 0 | 0 | 0 | 0 | 0 | 0 | 0 |  | 0 | 0 | 0 | 0 | 0 | 0 | 0 | 0 | 0 | 0 | 0 | 0 | 0 | 0 | 0 | 0 | 0 | 0 | 0 | 0 | 0 | 0 | 0 | 0 | 0 | 0 | 0 | 0 | 0 | 0 | 0 | 0 | 0 | 0 | 0 |  | 960 | 960 | 960 | 960 | 960 | 960 | 960 | 960 | 960 | 960 | 960 | 960 | 960 | 960 | 960 | 960 | 960 | 960 | 960 | 960 | 960 | 960 | 960 | 960 | 960 | 960 | 960 | 960 | 960 | 960 | 0 | 0 | 0 | 0 | 0 |  | 1 | 1 | 1 | 1 | 1 | 1 | 1 | 1 | 1 | 1 | 1 | 1 | 1 | 1 | 1 | 1 | 1 | 1 | 1 | 1 | 1 | 1 | 1 | 1 | 1 | 1 | 1 | 1 | 1 | 1 | 0 | 0 | 0 | 0 | 0 |  | 1 | 1 | 1 | 1 | 1 | 1 | 1 | 1 | 1 | 1 | 1 | 1 | 1 | 1 | 1 | 1 | 1 | 1 | 1 | 1 | 1 | 1 | 1 | 1 | 1 | 1 | 1 | 1 | 1 | 1 | 0 | 0 | 0 | 0 | 0 |  | 780 | 780 | 780 | 780 | 780 | 780 | 780 | 780 | 780 | 780 | 780 | 780 | 780 | 780 | 780 | 780 | 780 | 780 | 780 | 780 | 780 | 780 | 780 | 780 | 780 | 780 | 780 | 780 | 780 | 780 | 0 | 0 | 0 | 0 | 0 | [8 empty] | 2203704.576 | [36 empty] | 2904 | 2904 | 2904 | 2904 | 2904 | 2904 | 2904 | 2904 | 2904 | 2904 | 2904 | 2904 | 2904 | 2904 | 2904 | 2904 | 2904 | 2904 | 2904 | 2904 | 2904 | 2904 | 2904 | 2904 | 2904 | 2904 | 2904 | 2904 | 2904 | 2904 | 0 | 0 | 0 | 0 | 0 | bar: 1 2024 to 30 2053
| Sim | Geofonista |  | 2.2 | Não | Não | Não | Não | Não | Sim | Sim | Sim | Sim | Sim | Não | Não | Sim | Moto | Sim | Não | Sim | Não | [44 empty] | 2904 | 0% | 0% | 0% | 0% | 0% | 67.22% | 176 | 290 | 0.32% | 616 | 0% | 0% | 1% | 5976.4016 |  | 71716.8192 | 71716.8192 | 71716.8192 | 71716.8192 | 71716.8192 | 71716.8192 | 71716.8192 | 71716.8192 | 71716.8192 | 71716.8192 | 71716.8192 | 71716.8192 | 71716.8192 | 71716.8192 | 71716.8192 | 71716.8192 | 71716.8192 | 71716.8192 | 71716.8192 | 71716.8192 | 71716.8192 | 71716.8192 | 71716.8192 | 71716.8192 | 71716.8192 | 71716.8192 | 71716.8192 | 71716.8192 | 71716.8192 | 71716.8192 | 0 | 0 | 0 | 0 | 0 |  | 1 | 1 | 1 | 1 | 1 | 1 | 1 | 1 | 1 | 1 | 1 | 1 | 1 | 1 | 1 | 1 | 1 | 1 | 1 | 1 | 1 | 1 | 1 | 1 | 1 | 1 | 1 | 1 | 1 | 1 | 0 | 0 | 0 | 0 | 0 |  | 0 | 0 | 0 | 0 | 0 | 0 | 0 | 0 | 0 | 0 | 0 | 0 | 0 | 0 | 0 | 0 | 0 | 0 | 0 | 0 | 0 | 0 | 0 | 0 | 0 | 0 | 0 | 0 | 0 | 0 | 0 | 0 | 0 | 0 | 0 |  | 2416.5 | 2416.5 | 2416.5 | 2416.5 | 2416.5 | 2416.5 | 2416.5 | 2416.5 | 2416.5 | 2416.5 | 2416.5 | 2416.5 | 2416.5 | 2416.5 | 2416.5 | 2416.5 | 2416.5 | 2416.5 | 2416.5 | 2416.5 | 2416.5 | 2416.5 | 2416.5 | 2416.5 | 2416.5 | 2416.5 | 2416.5 | 2416.5 | 2416.5 | 2416.5 | 0 | 0 | 0 | 0 | 0 |  | 960 | 960 | 960 | 960 | 960 | 960 | 960 | 960 | 960 | 960 | 960 | 960 | 960 | 960 | 960 | 960 | 960 | 960 | 960 | 960 | 960 | 960 | 960 | 960 | 960 | 960 | 960 | 960 | 960 | 960 | 0 | 0 | 0 | 0 | 0 |  | 1 | 1 | 1 | 1 | 1 | 1 | 1 | 1 | 1 | 1 | 1 | 1 | 1 | 1 | 1 | 1 | 1 | 1 | 1 | 1 | 1 | 1 | 1 | 1 | 1 | 1 | 1 | 1 | 1 | 1 | 0 | 0 | 0 | 0 | 0 |  | 0 | 0 | 0 | 0 | 0 | 0 | 0 | 0 | 0 | 0 | 0 | 0 | 0 | 0 | 0 | 0 | 0 | 0 | 0 | 0 | 0 | 0 | 0 | 0 | 0 | 0 | 0 | 0 | 0 | 0 | 0 | 0 | 0 | 0 | 0 |  | 780 | 780 | 780 | 780 | 780 | 780 | 780 | 780 | 780 | 780 | 780 | 780 | 780 | 780 | 780 | 780 | 780 | 780 | 780 | 780 | 780 | 780 | 780 | 780 | 780 | 780 | 780 | 780 | 780 | 780 | 0 | 0 | 0 | 0 | 0 | [8 empty] | 2276199.576 | [36 empty] | 2904 | 2904 | 2904 | 2904 | 2904 | 2904 | 2904 | 2904 | 2904 | 2904 | 2904 | 2904 | 2904 | 2904 | 2904 | 2904 | 2904 | 2904 | 2904 | 2904 | 2904 | 2904 | 2904 | 2904 | 2904 | 2904 | 2904 | 2904 | 2904 | 2904 | 0 | 0 | 0 | 0 | 0 | bar: 1 2024 to 30 2053
| Não | Auxiliar de Geofone |  | 1.8 | Não | Não | Não | Não | Não | Sim | Sim | Sim | Sim | Sim | Não | Não | Sim | Nenhum | Não | Não | Sim | Não | [8 empty] | 0 | 0 | 0 | 0 | 0 | 0 | 0 | 0 | 0 | 0 | 0 | 0 | 0 | 0 | 0 | 0 | 0 | 0 | 0 | 0 | 0 | 0 | 0 | 0 | 0 | 0 | 0 | 0 | 0 | 0 | [6 empty] | 2376 | 0% | 0% | 0% | 0% | 0% | 67.22% | 176 | 290 | 0.32% | 616 | 0% | 0% | 1% | 5086.5104 |  | 0 | 0 | 0 | 0 | 0 | 0 | 0 | 0 | 0 | 0 | 0 | 0 | 0 | 0 | 0 | 0 | 0 | 0 | 0 | 0 | 0 | 0 | 0 | 0 | 0 | 0 | 0 | 0 | 0 | 0 | 0 | 0 | 0 | 0 | 0 |  | 0 | 0 | 0 | 0 | 0 | 0 | 0 | 0 | 0 | 0 | 0 | 0 | 0 | 0 | 0 | 0 | 0 | 0 | 0 | 0 | 0 | 0 | 0 | 0 | 0 | 0 | 0 | 0 | 0 | 0 | 0 | 0 | 0 | 0 | 0 |  | 0 | 0 | 0 | 0 | 0 | 0 | 0 | 0 | 0 | 0 | 0 | 0 | 0 | 0 | 0 | 0 | 0 | 0 | 0 | 0 | 0 | 0 | 0 | 0 | 0 | 0 | 0 | 0 | 0 | 0 | 0 | 0 | 0 | 0 | 0 |  | 0 | 0 | 0 | 0 | 0 | 0 | 0 | 0 | 0 | 0 | 0 | 0 | 0 | 0 | 0 | 0 | 0 | 0 | 0 | 0 | 0 | 0 | 0 | 0 | 0 | 0 | 0 | 0 | 0 | 0 | 0 | 0 | 0 | 0 | 0 |  | 0 | 0 | 0 | 0 | 0 | 0 | 0 | 0 | 0 | 0 | 0 | 0 | 0 | 0 | 0 | 0 | 0 | 0 | 0 | 0 | 0 | 0 | 0 | 0 | 0 | 0 | 0 | 0 | 0 | 0 | 0 | 0 | 0 | 0 | 0 |  | 0 | 0 | 0 | 0 | 0 | 0 | 0 | 0 | 0 | 0 | 0 | 0 | 0 | 0 | 0 | 0 | 0 | 0 | 0 | 0 | 0 | 0 | 0 | 0 | 0 | 0 | 0 | 0 | 0 | 0 | 0 | 0 | 0 | 0 | 0 |  | 0 | 0 | 0 | 0 | 0 | 0 | 0 | 0 | 0 | 0 | 0 | 0 | 0 | 0 | 0 | 0 | 0 | 0 | 0 | 0 | 0 | 0 | 0 | 0 | 0 | 0 | 0 | 0 | 0 | 0 | 0 | 0 | 0 | 0 | 0 |  | 0 | 0 | 0 | 0 | 0 | 0 | 0 | 0 | 0 | 0 | 0 | 0 | 0 | 0 | 0 | 0 | 0 | 0 | 0 | 0 | 0 | 0 | 0 | 0 | 0 | 0 | 0 | 0 | 0 | 0 | 0 | 0 | 0 | 0 | 0 | [8 empty] | 0 | [36 empty] | 0 | 0 | 0 | 0 | 0 | 0 | 0 | 0 | 0 | 0 | 0 | 0 | 0 | 0 | 0 | 0 | 0 | 0 | 0 | 0 | 0 | 0 | 0 | 0 | 0 | 0 | 0 | 0 | 0 | 0 | 0 | 0 | 0 | 0 | 0
| Não | Engenheiro de Controle Operacional |  | 7 | Não | Não | Não | Não | Não | Sim | Sim | Sim | Sim | Sim | Não | Não | Sim | Nenhum | Não | Sim | Sim | Não | [8 empty] | 0 | 0 | 0 | 0 | 0 | 0 | 0 | 0 | 0 | 0 | 0 | 0 | 0 | 0 | 0 | 0 | 0 | 0 | 0 | 0 | 0 | 0 | 0 | 0 | 0 | 0 | 0 | 0 | 0 | 0 | [6 empty] | 9240 | 0% | 0% | 0% | 0% | 0% | 67.22% | 176 | 290 | 0.32% | 616 | 0% | 0% | 1% | 16655.096 |  | 0 | 0 | 0 | 0 | 0 | 0 | 0 | 0 | 0 | 0 | 0 | 0 | 0 | 0 | 0 | 0 | 0 | 0 | 0 | 0 | 0 | 0 | 0 | 0 | 0 | 0 | 0 | 0 | 0 | 0 | 0 | 0 | 0 | 0 | 0 |  | 0 | 0 | 0 | 0 | 0 | 0 | 0 | 0 | 0 | 0 | 0 | 0 | 0 | 0 | 0 | 0 | 0 | 0 | 0 | 0 | 0 | 0 | 0 | 0 | 0 | 0 | 0 | 0 | 0 | 0 | 0 | 0 | 0 | 0 | 0 |  | 0 | 0 | 0 | 0 | 0 | 0 | 0 | 0 | 0 | 0 | 0 | 0 | 0 | 0 | 0 | 0 | 0 | 0 | 0 | 0 | 0 | 0 | 0 | 0 | 0 | 0 | 0 | 0 | 0 | 0 | 0 | 0 | 0 | 0 | 0 |  | 0 | 0 | 0 | 0 | 0 | 0 | 0 | 0 | 0 | 0 | 0 | 0 | 0 | 0 | 0 | 0 | 0 | 0 | 0 | 0 | 0 | 0 | 0 | 0 | 0 | 0 | 0 | 0 | 0 | 0 | 0 | 0 | 0 | 0 | 0 |  | 0 | 0 | 0 | 0 | 0 | 0 | 0 | 0 | 0 | 0 | 0 | 0 | 0 | 0 | 0 | 0 | 0 | 0 | 0 | 0 | 0 | 0 | 0 | 0 | 0 | 0 | 0 | 0 | 0 | 0 | 0 | 0 | 0 | 0 | 0 |  | 0 | 0 | 0 | 0 | 0 | 0 | 0 | 0 | 0 | 0 | 0 | 0 | 0 | 0 | 0 | 0 | 0 | 0 | 0 | 0 | 0 | 0 | 0 | 0 | 0 | 0 | 0 | 0 | 0 | 0 | 0 | 0 | 0 | 0 | 0 |  | 0 | 0 | 0 | 0 | 0 | 0 | 0 | 0 | 0 | 0 | 0 | 0 | 0 | 0 | 0 | 0 | 0 | 0 | 0 | 0 | 0 | 0 | 0 | 0 | 0 | 0 | 0 | 0 | 0 | 0 | 0 | 0 | 0 | 0 | 0 |  | 0 | 0 | 0 | 0 | 0 | 0 | 0 | 0 | 0 | 0 | 0 | 0 | 0 | 0 | 0 | 0 | 0 | 0 | 0 | 0 | 0 | 0 | 0 | 0 | 0 | 0 | 0 | 0 | 0 | 0 | 0 | 0 | 0 | 0 | 0 | [8 empty] | 0 | [36 empty] | 0 | 0 | 0 | 0 | 0 | 0 | 0 | 0 | 0 | 0 | 0 | 0 | 0 | 0 | 0 | 0 | 0 | 0 | 0 | 0 | 0 | 0 | 0 | 0 | 0 | 0 | 0 | 0 | 0 | 0 | 0 | 0 | 0 | 0 | 0
| Não | Técnico de Geoprocessamento |  | 2.5 | Não | Não | Não | Não | Não | Sim | Sim | Sim | Sim | Sim | Não | Não | Sim | Nenhum | Não | Sim | Sim | Não | [8 empty] | 0 | 0 | 0 | 0 | 0 | 0 | 0 | 0 | 0 | 0 | 0 | 0 | 0 | 0 | 0 | 0 | 0 | 0 | 0 | 0 | 0 | 0 | 0 | 0 | 0 | 0 | 0 | 0 | 0 | 0 | [6 empty] | 3300 | 0% | 0% | 0% | 0% | 0% | 67.22% | 176 | 290 | 0.32% | 616 | 0% | 0% | 1% | 6643.82 |  | 0 | 0 | 0 | 0 | 0 | 0 | 0 | 0 | 0 | 0 | 0 | 0 | 0 | 0 | 0 | 0 | 0 | 0 | 0 | 0 | 0 | 0 | 0 | 0 | 0 | 0 | 0 | 0 | 0 | 0 | 0 | 0 | 0 | 0 | 0 |  | 0 | 0 | 0 | 0 | 0 | 0 | 0 | 0 | 0 | 0 | 0 | 0 | 0 | 0 | 0 | 0 | 0 | 0 | 0 | 0 | 0 | 0 | 0 | 0 | 0 | 0 | 0 | 0 | 0 | 0 | 0 | 0 | 0 | 0 | 0 |  | 0 | 0 | 0 | 0 | 0 | 0 | 0 | 0 | 0 | 0 | 0 | 0 | 0 | 0 | 0 | 0 | 0 | 0 | 0 | 0 | 0 | 0 | 0 | 0 | 0 | 0 | 0 | 0 | 0 | 0 | 0 | 0 | 0 | 0 | 0 |  | 0 | 0 | 0 | 0 | 0 | 0 | 0 | 0 | 0 | 0 | 0 | 0 | 0 | 0 | 0 | 0 | 0 | 0 | 0 | 0 | 0 | 0 | 0 | 0 | 0 | 0 | 0 | 0 | 0 | 0 | 0 | 0 | 0 | 0 | 0 |  | 0 | 0 | 0 | 0 | 0 | 0 | 0 | 0 | 0 | 0 | 0 | 0 | 0 | 0 | 0 | 0 | 0 | 0 | 0 | 0 | 0 | 0 | 0 | 0 | 0 | 0 | 0 | 0 | 0 | 0 | 0 | 0 | 0 | 0 | 0 |  | 0 | 0 | 0 | 0 | 0 | 0 | 0 | 0 | 0 | 0 | 0 | 0 | 0 | 0 | 0 | 0 | 0 | 0 | 0 | 0 | 0 | 0 | 0 | 0 | 0 | 0 | 0 | 0 | 0 | 0 | 0 | 0 | 0 | 0 | 0 |  | 0 | 0 | 0 | 0 | 0 | 0 | 0 | 0 | 0 | 0 | 0 | 0 | 0 | 0 | 0 | 0 | 0 | 0 | 0 | 0 | 0 | 0 | 0 | 0 | 0 | 0 | 0 | 0 | 0 | 0 | 0 | 0 | 0 | 0 | 0 |  | 0 | 0 | 0 | 0 | 0 | 0 | 0 | 0 | 0 | 0 | 0 | 0 | 0 | 0 | 0 | 0 | 0 | 0 | 0 | 0 | 0 | 0 | 0 | 0 | 0 | 0 | 0 | 0 | 0 | 0 | 0 | 0 | 0 | 0 | 0 | [8 empty] | 0 | [36 empty] | 0 | 0 | 0 | 0 | 0 | 0 | 0 | 0 | 0 | 0 | 0 | 0 | 0 | 0 | 0 | 0 | 0 | 0 | 0 | 0 | 0 | 0 | 0 | 0 | 0 | 0 | 0 | 0 | 0 | 0 | 0 | 0 | 0 | 0 | 0
| Não | Técnico em saneamento |  | 2.6 | Não | Não | Não | Não | Não | Sim | Sim | Sim | Sim | Sim | Não | Não | Sim | Nenhum | Não | Sim | Sim | Não | [8 empty] | 0 | 0 | 0 | 0 | 0 | 0 | 0 | 0 | 0 | 0 | 0 | 0 | 0 | 0 | 0 | 0 | 0 | 0 | 0 | 0 | 0 | 0 | 0 | 0 | 0 | 0 | 0 | 0 | 0 | 0 | [6 empty] | 3432 | 0% | 0% | 0% | 0% | 0% | 67.22% | 176 | 290 | 0.32% | 616 | 0% | 0% | 1% | 6866.2928 |  | 0 | 0 | 0 | 0 | 0 | 0 | 0 | 0 | 0 | 0 | 0 | 0 | 0 | 0 | 0 | 0 | 0 | 0 | 0 | 0 | 0 | 0 | 0 | 0 | 0 | 0 | 0 | 0 | 0 | 0 | 0 | 0 | 0 | 0 | 0 |  | 0 | 0 | 0 | 0 | 0 | 0 | 0 | 0 | 0 | 0 | 0 | 0 | 0 | 0 | 0 | 0 | 0 | 0 | 0 | 0 | 0 | 0 | 0 | 0 | 0 | 0 | 0 | 0 | 0 | 0 | 0 | 0 | 0 | 0 | 0 |  | 0 | 0 | 0 | 0 | 0 | 0 | 0 | 0 | 0 | 0 | 0 | 0 | 0 | 0 | 0 | 0 | 0 | 0 | 0 | 0 | 0 | 0 | 0 | 0 | 0 | 0 | 0 | 0 | 0 | 0 | 0 | 0 | 0 | 0 | 0 |  | 0 | 0 | 0 | 0 | 0 | 0 | 0 | 0 | 0 | 0 | 0 | 0 | 0 | 0 | 0 | 0 | 0 | 0 | 0 | 0 | 0 | 0 | 0 | 0 | 0 | 0 | 0 | 0 | 0 | 0 | 0 | 0 | 0 | 0 | 0 |  | 0 | 0 | 0 | 0 | 0 | 0 | 0 | 0 | 0 | 0 | 0 | 0 | 0 | 0 | 0 | 0 | 0 | 0 | 0 | 0 | 0 | 0 | 0 | 0 | 0 | 0 | 0 | 0 | 0 | 0 | 0 | 0 | 0 | 0 | 0 |  | 0 | 0 | 0 | 0 | 0 | 0 | 0 | 0 | 0 | 0 | 0 | 0 | 0 | 0 | 0 | 0 | 0 | 0 | 0 | 0 | 0 | 0 | 0 | 0 | 0 | 0 | 0 | 0 | 0 | 0 | 0 | 0 | 0 | 0 | 0 |  | 0 | 0 | 0 | 0 | 0 | 0 | 0 | 0 | 0 | 0 | 0 | 0 | 0 | 0 | 0 | 0 | 0 | 0 | 0 | 0 | 0 | 0 | 0 | 0 | 0 | 0 | 0 | 0 | 0 | 0 | 0 | 0 | 0 | 0 | 0 |  | 0 | 0 | 0 | 0 | 0 | 0 | 0 | 0 | 0 | 0 | 0 | 0 | 0 | 0 | 0 | 0 | 0 | 0 | 0 | 0 | 0 | 0 | 0 | 0 | 0 | 0 | 0 | 0 | 0 | 0 | 0 | 0 | 0 | 0 | 0 | [8 empty] | 0 | [36 empty] | 0 | 0 | 0 | 0 | 0 | 0 | 0 | 0 | 0 | 0 | 0 | 0 | 0 | 0 | 0 | 0 | 0 | 0 | 0 | 0 | 0 | 0 | 0 | 0 | 0 | 0 | 0 | 0 | 0 | 0 | 0 | 0 | 0 | 0 | 0
| Não | Secretária/Recepcionista |  | 1.4 | Não | Não | Não | Não | Não | Sim | Sim | Sim | Sim | Sim | Não | Não | Sim | Nenhum | Sim | Sim | Sim | Não | [8 empty] | 0 | 0 | 0 | 0 | 0 | 0 | 0 | 0 | 0 | 0 | 0 | 0 | 0 | 0 | 0 | 0 | 0 | 0 | 0 | 0 | 0 | 0 | 0 | 0 | 0 | 0 | 0 | 0 | 0 | 0 | [6 empty] | 1848 | 0% | 0% | 0% | 0% | 0% | 67.22% | 176 | 290 | 0.32% | 616 | 0% | 0% | 1% | 4196.6192 |  | 0 | 0 | 0 | 0 | 0 | 0 | 0 | 0 | 0 | 0 | 0 | 0 | 0 | 0 | 0 | 0 | 0 | 0 | 0 | 0 | 0 | 0 | 0 | 0 | 0 | 0 | 0 | 0 | 0 | 0 | 0 | 0 | 0 | 0 | 0 |  | 0 | 0 | 0 | 0 | 0 | 0 | 0 | 0 | 0 | 0 | 0 | 0 | 0 | 0 | 0 | 0 | 0 | 0 | 0 | 0 | 0 | 0 | 0 | 0 | 0 | 0 | 0 | 0 | 0 | 0 | 0 | 0 | 0 | 0 | 0 |  | 0 | 0 | 0 | 0 | 0 | 0 | 0 | 0 | 0 | 0 | 0 | 0 | 0 | 0 | 0 | 0 | 0 | 0 | 0 | 0 | 0 | 0 | 0 | 0 | 0 | 0 | 0 | 0 | 0 | 0 | 0 | 0 | 0 | 0 | 0 |  | 0 | 0 | 0 | 0 | 0 | 0 | 0 | 0 | 0 | 0 | 0 | 0 | 0 | 0 | 0 | 0 | 0 | 0 | 0 | 0 | 0 | 0 | 0 | 0 | 0 | 0 | 0 | 0 | 0 | 0 | 0 | 0 | 0 | 0 | 0 |  | 0 | 0 | 0 | 0 | 0 | 0 | 0 | 0 | 0 | 0 | 0 | 0 | 0 | 0 | 0 | 0 | 0 | 0 | 0 | 0 | 0 | 0 | 0 | 0 | 0 | 0 | 0 | 0 | 0 | 0 | 0 | 0 | 0 | 0 | 0 |  | 0 | 0 | 0 | 0 | 0 | 0 | 0 | 0 | 0 | 0 | 0 | 0 | 0 | 0 | 0 | 0 | 0 | 0 | 0 | 0 | 0 | 0 | 0 | 0 | 0 | 0 | 0 | 0 | 0 | 0 | 0 | 0 | 0 | 0 | 0 |  | 0 | 0 | 0 | 0 | 0 | 0 | 0 | 0 | 0 | 0 | 0 | 0 | 0 | 0 | 0 | 0 | 0 | 0 | 0 | 0 | 0 | 0 | 0 | 0 | 0 | 0 | 0 | 0 | 0 | 0 | 0 | 0 | 0 | 0 | 0 |  | 0 | 0 | 0 | 0 | 0 | 0 | 0 | 0 | 0 | 0 | 0 | 0 | 0 | 0 | 0 | 0 | 0 | 0 | 0 | 0 | 0 | 0 | 0 | 0 | 0 | 0 | 0 | 0 | 0 | 0 | 0 | 0 | 0 | 0 | 0 | [8 empty] | 0 | [36 empty] | 0 | 0 | 0 | 0 | 0 | 0 | 0 | 0 | 0 | 0 | 0 | 0 | 0 | 0 | 0 | 0 | 0 | 0 | 0 | 0 | 0 | 0 | 0 | 0 | 0 | 0 | 0 | 0 | 0 | 0 | 0 | 0 | 0 | 0 | 0
| Total | [29 empty] | 5 | 5 | 5 | 5 | 5 | 5 | 5 | 5 | 5 | 5 | 5 | 5 | 5 | 5 | 5 | 5 | 5 | 5 | 5 | 5 | 5 | 5 | 5 | 5 | 5 | 5 | 5 | 5 | 5 | 5 | [22 empty] | 1049207.4624 | 1049207.4624 | 1049207.4624 | 1049207.4624 | 1049207.4624 | 1049207.4624 | 1049207.4624 | 1049207.4624 | 1049207.4624 | 1049207.4624 | 1049207.4624 | 1049207.4624 | 1049207.4624 | 1049207.4624 | 1049207.4624 | 1049207.4624 | 1049207.4624 | 1049207.4624 | 1049207.4624 | 1049207.4624 | 1049207.4624 | 1049207.4624 | 1049207.4624 | 1049207.4624 | 1049207.4624 | 1049207.4624 | 1049207.4624 | 1049207.4624 | 1049207.4624 | 1049207.4624 | 0 | 0 | 0 | 0 | 0 |  | 4 | 4 | 4 | 4 | 4 | 4 | 4 | 4 | 4 | 4 | 4 | 4 | 4 | 4 | 4 | 4 | 4 | 4 | 4 | 4 | 4 | 4 | 4 | 4 | 4 | 4 | 4 | 4 | 4 | 4 | 0 | 0 | 0 | 0 | 0 |  | 87100 | 87100 | 87100 | 87100 | 87100 | 87100 | 87100 | 87100 | 87100 | 87100 | 87100 | 87100 | 87100 | 87100 | 87100 | 87100 | 87100 | 87100 | 87100 | 87100 | 87100 | 87100 | 87100 | 87100 | 87100 | 87100 | 87100 | 87100 | 87100 | 87100 | 0 | 0 | 0 | 0 | 0 |  | 14252.8636 | 14252.8636 | 14252.8636 | 14252.8636 | 14252.8636 | 14252.8636 | 14252.8636 | 14252.8636 | 14252.8636 | 14252.8636 | 14252.8636 | 14252.8636 | 14252.8636 | 14252.8636 | 14252.8636 | 14252.8636 | 14252.8636 | 14252.8636 | 14252.8636 | 14252.8636 | 14252.8636 | 14252.8636 | 14252.8636 | 14252.8636 | 14252.8636 | 14252.8636 | 14252.8636 | 14252.8636 | 14252.8636 | 14252.8636 | 0 | 0 | 0 | 0 | 0 |  | 4800 | 4800 | 4800 | 4800 | 4800 | 4800 | 4800 | 4800 | 4800 | 4800 | 4800 | 4800 | 4800 | 4800 | 4800 | 4800 | 4800 | 4800 | 4800 | 4800 | 4800 | 4800 | 4800 | 4800 | 4800 | 4800 | 4800 | 4800 | 4800 | 4800 | 0 | 0 | 0 | 0 | 0 |  | 5 | 5 | 5 | 5 | 5 | 5 | 5 | 5 | 5 | 5 | 5 | 5 | 5 | 5 | 5 | 5 | 5 | 5 | 5 | 5 | 5 | 5 | 5 | 5 | 5 | 5 | 5 | 5 | 5 | 5 | 0 | 0 | 0 | 0 | 0 |  | 4 | 4 | 4 | 4 | 4 | 4 | 4 | 4 | 4 | 4 | 4 | 4 | 4 | 4 | 4 | 4 | 4 | 4 | 4 | 4 | 4 | 4 | 4 | 4 | 4 | 4 | 4 | 4 | 4 | 4 | 0 | 0 | 0 | 0 | 0 |  | 3900 | 3900 | 3900 | 3900 | 3900 | 3900 | 3900 | 3900 | 3900 | 3900 | 3900 | 3900 | 3900 | 3900 | 3900 | 3900 | 3900 | 3900 | 3900 | 3900 | 3900 | 3900 | 3900 | 3900 | 3900 | 3900 | 3900 | 3900 | 3900 | 3900 | 0 | 0 | 0 | 0 | 0 | [8 empty] | 34777809.7811 |  | 110052.8636 | 110052.8636 | 110052.8636 | 110052.8636 | 110052.8636 | 110052.8636 | 110052.8636 | 110052.8636 | 110052.8636 | 110052.8636 | 110052.8636 | 110052.8636 | 110052.8636 | 110052.8636 | 110052.8636 | 110052.8636 | 110052.8636 | 110052.8636 | 110052.8636 | 110052.8636 | 110052.8636 | 110052.8636 | 110052.8636 | 110052.8636 | 110052.8636 | 110052.8636 | 110052.8636 | 110052.8636 | 110052.8636 | 110052.8636 | 0 | 0 | 0 | 0 | 0 | 73524 | 73524 | 73524 | 73524 | 73524 | 73524 | 73524 | 73524 | 73524 | 73524 | 73524 | 73524 | 73524 | 73524 | 73524 | 73524 | 73524 | 73524 | 73524 | 73524 | 73524 | 73524 | 73524 | 73524 | 73524 | 73524 | 73524 | 73524 | 73524 | 73524 | 0 | 0 | 0 | 0 | 0
[83 empty] | 1814065.4112 | 1814065.4112 | 1814065.4112 | 1814065.4112 | 1814065.4112 | 1814065.4112 | 1814065.4112 | 1814065.4112 | 1814065.4112 | 1814065.4112 | 1814065.4112 | 1814065.4112 | 1814065.4112 | 1814065.4112 | 1814065.4112 | 1814065.4112 | 1814065.4112 | 1814065.4112 | 1814065.4112 | 1814065.4112 | 1814065.4112 | 1814065.4112 | 1814065.4112 | 1814065.4112 | 1814065.4112 | 1814065.4112 | 1814065.4112 | 1814065.4112 | 1814065.4112 | 1814065.4112 | 0 | 0 | 0 | 0 | 0 | [297 empty] | 2043.3715
| Total/Ano | [29 empty] | 25 | 27 | 27 | 27 | 27 | 27 | 27 | 27 | 27 | 27 | 27 | 27 | 27 | 27 | 27 | 27 | 27 | 27 | 27 | 27 | 27 | 27 | 27 | 27 | 27 | 27 | 27 | 27 | 27 | 27 | 0 | 0 | 0 | 0 | 0 | [17 empty] | 2522859.6483 | 2658846.437 | 2658846.437 | 2658846.437 | 2658846.437 | 2658846.437 | 2658846.437 | 2658846.437 | 2658846.437 | 2658846.437 | 2658846.437 | 2658846.437 | 2658846.437 | 2658846.437 | 2658846.437 | 2658846.437 | 2658846.437 | 2658846.437 | 2658846.437 | 2658846.437 | 2658846.437 | 2658846.437 | 2658846.437 | 2658846.437 | 2658846.437 | 2658846.437 | 2658846.437 | 2658846.437 | 2658846.437 | 2658846.437 | 0 | 0 | 0 | 0 | 0 |  | 9 | 10 | 10 | 10 | 10 | 10 | 10 | 10 | 10 | 10 | 10 | 10 | 10 | 10 | 10 | 10 | 10 | 10 | 10 | 10 | 10 | 10 | 10 | 10 | 10 | 10 | 10 | 10 | 10 | 10 | 0 | 0 | 0 | 0 | 0 |  | 182153.92 | 216680.88 | 216680.88 | 216680.88 | 216680.88 | 216680.88 | 216680.88 | 216680.88 | 216680.88 | 216680.88 | 216680.88 | 216680.88 | 216680.88 | 216680.88 | 216680.88 | 216680.88 | 216680.88 | 216680.88 | 216680.88 | 216680.88 | 216680.88 | 216680.88 | 216680.88 | 216680.88 | 216680.88 | 216680.88 | 216680.88 | 216680.88 | 216680.88 | 216680.88 | 0 | 0 | 0 | 0 | 0 |  | 38654.0455 | 46529.0455 | 46529.0455 | 46529.0455 | 46529.0455 | 46529.0455 | 46529.0455 | 46529.0455 | 46529.0455 | 46529.0455 | 46529.0455 | 46529.0455 | 46529.0455 | 46529.0455 | 46529.0455 | 46529.0455 | 46529.0455 | 46529.0455 | 46529.0455 | 46529.0455 | 46529.0455 | 46529.0455 | 46529.0455 | 46529.0455 | 46529.0455 | 46529.0455 | 46529.0455 | 46529.0455 | 46529.0455 | 46529.0455 | 0 | 0 | 0 | 0 | 0 |  | 24000 | 25920 | 25920 | 25920 | 25920 | 25920 | 25920 | 25920 | 25920 | 25920 | 25920 | 25920 | 25920 | 25920 | 25920 | 25920 | 25920 | 25920 | 25920 | 25920 | 25920 | 25920 | 25920 | 25920 | 25920 | 25920 | 25920 | 25920 | 25920 | 25920 | 0 | 0 | 0 | 0 | 0 |  | 25 | 27 | 27 | 27 | 27 | 27 | 27 | 27 | 27 | 27 | 27 | 27 | 27 | 27 | 27 | 27 | 27 | 27 | 27 | 27 | 27 | 27 | 27 | 27 | 27 | 27 | 27 | 27 | 27 | 27 | 0 | 0 | 0 | 0 | 0 |  | 15 | 15 | 15 | 15 | 15 | 15 | 15 | 15 | 15 | 15 | 15 | 15 | 15 | 15 | 15 | 15 | 15 | 15 | 15 | 15 | 15 | 15 | 15 | 15 | 15 | 15 | 15 | 15 | 15 | 15 | 0 | 0 | 0 | 0 | 0 |  | 22650 | 24840 | 24840 | 24840 | 24840 | 24840 | 24840 | 24840 | 24840 | 24840 | 24840 | 24840 | 24840 | 24840 | 24840 | 24840 | 24840 | 24840 | 24840 | 24840 | 24840 | 24840 | 24840 | 24840 | 24840 | 24840 | 24840 | 24840 | 24840 | 24840 | 0 | 0 | 0 | 0 | 0 | [8 empty] | 89001992.1247 | [36 empty] | 1934.8421
151172.1176
3978.2136
|  | PESSOAL OPERACIONAL | [28 empty] | 9 | 11 | 11 | 11 | 11 | 11 | 11 | 11 | 11 | 11 | 11 | 11 | 11 | 11 | 11 | 11 | 11 | 11 | 11 | 11 | 11 | 11 | 11 | 11 | 11 | 11 | 11 | 11 | 11 | 11 | [22 empty] | 708794.2371 | 844781.0258 | 844781.0258 | 844781.0258 | 844781.0258 | 844781.0258 | 844781.0258 | 844781.0258 | 844781.0258 | 844781.0258 | 844781.0258 | 844781.0258 | 844781.0258 | 844781.0258 | 844781.0258 | 844781.0258 | 844781.0258 | 844781.0258 | 844781.0258 | 844781.0258 | 844781.0258 | 844781.0258 | 844781.0258 | 844781.0258 | 844781.0258 | 844781.0258 | 844781.0258 | 844781.0258 | 844781.0258 | 844781.0258 | 0 | 0 | 0 | 0 | 0
|  | PESSOAL ADMINISTRATIVO/COMERCIAL/GESTÃO | [28 empty] | 16 | 16 | 16 | 16 | 16 | 16 | 16 | 16 | 16 | 16 | 16 | 16 | 16 | 16 | 16 | 16 | 16 | 16 | 16 | 16 | 16 | 16 | 16 | 16 | 16 | 16 | 16 | 16 | 16 | 16 | [22 empty] | 1814065.4112 | 1814065.4112 | 1814065.4112 | 1814065.4112 | 1814065.4112 | 1814065.4112 | 1814065.4112 | 1814065.4112 | 1814065.4112 | 1814065.4112 | 1814065.4112 | 1814065.4112 | 1814065.4112 | 1814065.4112 | 1814065.4112 | 1814065.4112 | 1814065.4112 | 1814065.4112 | 1814065.4112 | 1814065.4112 | 1814065.4112 | 1814065.4112 | 1814065.4112 | 1814065.4112 | 1814065.4112 | 1814065.4112 | 1814065.4112 | 1814065.4112 | 1814065.4112 | 1814065.4112 | 0 | 0 | 0 | 0 | 0
|  | PESSOAL TOTAL | [28 empty] | 25 | 27 | 27 | 27 | 27 | 27 | 27 | 27 | 27 | 27 | 27 | 27 | 27 | 27 | 27 | 27 | 27 | 27 | 27 | 27 | 27 | 27 | 27 | 27 | 27 | 27 | 27 | 27 | 27 | 27 | [22 empty] | 2522859.6483 | 2658846.437 | 2658846.437 | 2658846.437 | 2658846.437 | 2658846.437 | 2658846.437 | 2658846.437 | 2658846.437 | 2658846.437 | 2658846.437 | 2658846.437 | 2658846.437 | 2658846.437 | 2658846.437 | 2658846.437 | 2658846.437 | 2658846.437 | 2658846.437 | 2658846.437 | 2658846.437 | 2658846.437 | 2658846.437 | 2658846.437 | 2658846.437 | 2658846.437 | 2658846.437 | 2658846.437 | 2658846.437 | 2658846.437 | 0 | 0 | 0 | 0 | 0
|  | OUTRAS DESPESAS OPERACIONAL | [80 empty] | 105715.42 | 152227.38 | 152227.38 | 152227.38 | 152227.38 | 152227.38 | 152227.38 | 152227.38 | 152227.38 | 152227.38 | 152227.38 | 152227.38 | 152227.38 | 152227.38 | 152227.38 | 152227.38 | 152227.38 | 152227.38 | 152227.38 | 152227.38 | 152227.38 | 152227.38 | 152227.38 | 152227.38 | 152227.38 | 152227.38 | 152227.38 | 152227.38 | 152227.38 | 152227.38 | 0 | 0 | 0 | 0 | 0
|  | OUTRAS DESPESAS ADM/COMERCIAL/GESTÃO | [80 empty] | 161742.5455 | 161742.5455 | 161742.5455 | 161742.5455 | 161742.5455 | 161742.5455 | 161742.5455 | 161742.5455 | 161742.5455 | 161742.5455 | 161742.5455 | 161742.5455 | 161742.5455 | 161742.5455 | 161742.5455 | 161742.5455 | 161742.5455 | 161742.5455 | 161742.5455 | 161742.5455 | 161742.5455 | 161742.5455 | 161742.5455 | 161742.5455 | 161742.5455 | 161742.5455 | 161742.5455 | 161742.5455 | 161742.5455 | 161742.5455 | 0 | 0 | 0 | 0 | 0
Note on C11: [Comentário encadeado] Sua versão do Excel permite que você leia este comentário encadeado, no entanto, as edições serão removidas se o arquivo for aberto em uma versão mais recente do Excel. Saiba mais: https://go.microsoft.com/fwlink/?linkid=870924 Comentário: 1 para cada ETA
Note on C17: [Comentário encadeado] Sua versão do Excel permite que você leia este comentário encadeado, no entanto, as edições serão removidas se o arquivo for aberto em uma versão mais recente do Excel. Saiba mais: https://go.microsoft.com/fwlink/?linkid=870924 Comentário: 1 para cada 7.000 ligações
Note on C18: [Comentário encadeado] Sua versão do Excel permite que você leia este comentário encadeado, no entanto, as edições serão removidas se o arquivo for aberto em uma versão mais recente do Excel. Saiba mais: https://go.microsoft.com/fwlink/?linkid=870924 Comentário: 1 para cada instalador
Note on C19: [Comentário encadeado] Sua versão do Excel permite que você leia este comentário encadeado, no entanto, as edições serão removidas se o arquivo for aberto em uma versão mais recente do Excel. Saiba mais: https://go.microsoft.com/fwlink/?linkid=870924 Comentário: 1 por SAA
Note on C20: [Comentário encadeado] Sua versão do Excel permite que você leia este comentário encadeado, no entanto, as edições serão removidas se o arquivo for aberto em uma versão mais recente do Excel. Saiba mais: https://go.microsoft.com/fwlink/?linkid=870924 Comentário: 1 para cada equipe de instalador
Note on C21: [Comentário encadeado] Sua versão do Excel permite que você leia este comentário encadeado, no entanto, as edições serão removidas se o arquivo for aberto em uma versão mais recente do Excel. Saiba mais: https://go.microsoft.com/fwlink/?linkid=870924 Comentário: 1 para cada equipe de instalador
Note on C22: [Comentário encadeado] Sua versão do Excel permite que você leia este comentário encadeado, no entanto, as edições serão removidas se o arquivo for aberto em uma versão mais recente do Excel. Saiba mais: https://go.microsoft.com/fwlink/?linkid=870924 Comentário: 1 para cada 15 EEAT/EEAB/Poço ((EEAT+EEAB+Poços)/15)
Note on C23: [Comentário encadeado] Sua versão do Excel permite que você leia este comentário encadeado, no entanto, as edições serão removidas se o arquivo for aberto em uma versão mais recente do Excel. Saiba mais: https://go.microsoft.com/fwlink/?linkid=870924 Comentário: 1 para cada técnico eletromecânico
Note on B26: [Comentário encadeado] Sua versão do Excel permite que você leia este comentário encadeado, no entanto, as edições serão removidas se o arquivo for aberto em uma versão mais recente do Excel. Saiba mais: https://go.microsoft.com/fwlink/?linkid=870924 Comentário: Os colaboradores serão compartilhados com o SAA
Note on C34: [Comentário encadeado] Sua versão do Excel permite que você leia este comentário encadeado, no entanto, as edições serão removidas se o arquivo for aberto em uma versão mais recente do Excel. Saiba mais: https://go.microsoft.com/fwlink/?linkid=870924 Comentário: Acompanha o instalador de rede.
Note on C35: [Comentário encadeado] Sua versão do Excel permite que você leia este comentário encadeado, no entanto, as edições serão removidas se o arquivo for aberto em uma versão mais recente do Excel. Saiba mais: https://go.microsoft.com/fwlink/?linkid=870924 Comentário: Acompanha o operador de caminhão hidrovácuo.
Note on C36: [Comentário encadeado] Sua versão do Excel permite que você leia este comentário encadeado, no entanto, as edições serão removidas se o arquivo for aberto em uma versão mais recente do Excel. Saiba mais: https://go.microsoft.com/fwlink/?linkid=870924 Comentário: Operador de ETE: •Lagoa: 1 operador no horário comercial •Q <= 50 l/s: automatizada – sem operador •50 l/s < Q <= 300 l/s: 5 operadores (Turnos de 12/36) • 300 l/s < Q <= 500 l/s: 5 operadores (Turnos de 12/36) + 1 Auxiliar no horário Comercial •500 l/s < Q <= 1.000 l/s: 10 operadores (Turnos de 12/36) + 2 Auxiliar no horário Comercial •Q > 1.000 l/s: 15 operadores (Turnos de 12/36) + 5 Auxiliar no horário Comercial + 1 lab.
Note on C41: [Comentário encadeado] Sua versão do Excel permite que você leia este comentário encadeado, no entanto, as edições serão removidas se o arquivo for aberto em uma versão mais recente do Excel. Saiba mais: https://go.microsoft.com/fwlink/?linkid=870924 Comentário: 1 para municípios com menos de 20.000 ligações de água
Note on C58: [Comentário encadeado] Sua versão do Excel permite que você leia este comentário encadeado, no entanto, as edições serão removidas se o arquivo for aberto em uma versão mais recente do Excel. Saiba mais: https://go.microsoft.com/fwlink/?linkid=870924 Comentário: 1 para cada 440 cortes ao mês
Note on C66: [Comentário encadeado] Sua versão do Excel permite que você leia este comentário encadeado, no entanto, as edições serão removidas se o arquivo for aberto em uma versão mais recente do Excel. Saiba mais: https://go.microsoft.com/fwlink/?linkid=870924 Comentário: 1 Operacional; 1 Comercial/Admnistrativo
Note on C67: [Comentário encadeado] Sua versão do Excel permite que você leia este comentário encadeado, no entanto, as edições serão removidas se o arquivo for aberto em uma versão mais recente do Excel. Saiba mais: https://go.microsoft.com/fwlink/?linkid=870924 Comentário: 1 para cada sistema
Note on C68: [Comentário encadeado] Sua versão do Excel permite que você leia este comentário encadeado, no entanto, as edições serão removidas se o arquivo for aberto em uma versão mais recente do Excel. Saiba mais: https://go.microsoft.com/fwlink/?linkid=870924 Comentário: 1 para cada 100 km (água + esgoto) Responder: Por conta do alto índice de perdas
Note on C69: [Comentário encadeado] Sua versão do Excel permite que você leia este comentário encadeado, no entanto, as edições serão removidas se o arquivo for aberto em uma versão mais recente do Excel. Saiba mais: https://go.microsoft.com/fwlink/?linkid=870924 Comentário: 1 para cada geofonista
Valores à serem atualizados

## OPEX ÁGUA
Sumário | Opex água
Período de concessão
| Guará | [6 empty] | 1 | 2 | 3 | 4 | 5 | 6 | 7 | 8 | 9 | 10 | 11 | 12 | 13 | 14 | 15 | 16 | 17 | 18 | 19 | 20 | 21 | 22 | 23 | 24 | 25 | 26 | 27 | 28 | 29 | 30
| Dados à serem preenchidos | [6 empty] | 2024 | 2025 | 2026 | 2027 | 2028 | 2029 | 2030 | 2031 | 2032 | 2033 | 2034 | 2035 | 2036 | 2037 | 2038 | 2039 | 2040 | 2041 | 2042 | 2043 | 2044 | 2045 | 2046 | 2047 | 2048 | 2049 | 2050 | 2051 | 2052 | 2053
|  | Colaboradores | [5 empty] | 8 | 10 | 10 | 10 | 10 | 10 | 10 | 10 | 10 | 10 | 10 | 10 | 10 | 10 | 10 | 10 | 10 | 10 | 10 | 10 | 10 | 10 | 10 | 10 | 10 | 10 | 10 | 10 | 10 | 10
|  | ETA's | [5 empty] | 0 | 0 | 0 | 0 | 0 | 0 | 0 | 0 | 0 | 0 | 0 | 0 | 0 | 0 | 0 | 0 | 0 | 0 | 0 | 0 | 0 | 0 | 0 | 0 | 0 | 0 | 0 | 0 | 0 | 0
|  | EEAT | [5 empty] | 1 | 3 | 3 | 3 | 3 | 3 | 3 | 3 | 3 | 3 | 3 | 3 | 3 | 3 | 3 | 3 | 3 | 3 | 3 | 3 | 3 | 3 | 3 | 3 | 3 | 3 | 3 | 3 | 3 | 3
|  | EEAB | [5 empty] | 0 | 0 | 0 | 0 | 0 | 0 | 0 | 0 | 0 | 0 | 0 | 0 | 0 | 0 | 0 | 0 | 0 | 0 | 0 | 0 | 0 | 0 | 0 | 0 | 0 | 0 | 0 | 0 | 0 | 0
|  | Poços | [5 empty] | 8 | 8 | 8 | 8 | 8 | 8 | 8 | 8 | 8 | 8 | 8 | 8 | 8 | 8 | 8 | 8 | 8 | 8 | 8 | 8 | 8 | 8 | 8 | 8 | 8 | 8 | 8 | 8 | 8 | 8
|  | Captações | [5 empty] | 0 | 0 | 0 | 0 | 0 | 0 | 0 | 0 | 0 | 0 | 0 | 0 | 0 | 0 | 0 | 0 | 0 | 0 | 0 | 0 | 0 | 0 | 0 | 0 | 0 | 0 | 0 | 0 | 0 | 0
|  | Reservatórios | [5 empty] | 6 | 6 | 6 | 6 | 6 | 6 | 6 | 6 | 6 | 6 | 6 | 6 | 6 | 6 | 6 | 6 | 6 | 6 | 6 | 6 | 6 | 6 | 6 | 6 | 6 | 6 | 6 | 6 | 6 | 6
|  | Extensão de rede (m) | [5 empty] | 97190 | 97549.0556 | 98725.2825 | 100021.8095 | 100371.1865 | 100684.7865 | 100987.1865 | 101311.9865 | 101625.5865 | 101939.1865 | 102252.7865 | 102577.5865 | 102891.1865 | 103215.9865 | 103540.7865 | 103865.5865 | 104190.3865 | 104503.9865 | 104839.9865 | 105164.7865 | 105500.7865 | 105825.5865 | 106172.7865 | 106497.5865 | 106833.5865 | 107169.5865 | 107505.5865 | 107852.7865 | 108188.7865 | 108535.9865
|  | Ligações de água | [5 empty] | 6919 | 7006 | 7104 | 7131 | 7159 | 7186 | 7215 | 7243 | 7271 | 7299 | 7328 | 7356 | 7385 | 7414 | 7443 | 7472 | 7500 | 7530 | 7559 | 7589 | 7618 | 7649 | 7678 | 7708 | 7738 | 7768 | 7799 | 7829 | 7860 | 7891
|  | Economias de água | [5 empty] | 7051 | 7139 | 7239 | 7267 | 7295 | 7323 | 7352 | 7381 | 7409 | 7438 | 7467 | 7496 | 7525 | 7555 | 7584 | 7614 | 7643 | 7673 | 7703 | 7733 | 7763 | 7794 | 7824 | 7854 | 7885 | 7916 | 7947 | 7978 | 8009 | 8041
|  | Volume produzido total (m3/ano) | [5 empty] | 1923791.2104 | 1844447.5602 | 1776188.9558 | 1697645.0063 | 1626366.8049 | 1561319.9023 | 1567363.2997 | 1573488.3647 | 1579613.4297 | 1585738.4947 | 1591945.2273 | 1598151.9598 | 1604358.6923 | 1610647.0924 | 1616853.8249 | 1623223.8925 | 1629512.2926 | 1635882.3602 | 1642252.4278 | 1648622.4954 | 1655074.2305 | 1661525.9657 | 1668059.3683 | 1674511.1035 | 1681044.5061 | 1687659.5763 | 1694274.6465 | 1700889.7167 | 1707504.7869 | 1714201.5247
|  | Volume produzido na ETA (m3/ano) | [5 empty] | 1904553.2982 | 1826003.0846 | 1758427.0662 | 1680668.5563 | 1610103.1369 | 1545706.7032 | 1551689.6667 | 1557753.4811 | 1563817.2954 | 1569881.1098 | 1576025.775 | 1582170.4402 | 1588315.1054 | 1594540.6215 | 1600685.2867 | 1606991.6536 | 1613217.1697 | 1619523.5366 | 1625829.9035 | 1632136.2704 | 1638523.4882 | 1644910.706 | 1651378.7747 | 1657765.9924 | 1664234.0611 | 1670782.9806 | 1677331.9001 | 1683880.8196 | 1690429.7391 | 1697059.5094
|  | Volume produzido em poços (m3/ano) | [5 empty] | 19237.9121 | 18444.4756 | 17761.8896 | 16976.4501 | 16263.668 | 15613.199 | 15673.633 | 15734.8836 | 15796.1343 | 15857.3849 | 15919.4523 | 15981.5196 | 16043.5869 | 16106.4709 | 16168.5382 | 16232.2389 | 16295.1229 | 16358.8236 | 16422.5243 | 16486.225 | 16550.7423 | 16615.2597 | 16680.5937 | 16745.111 | 16810.4451 | 16876.5958 | 16942.7465 | 17008.8972 | 17075.0479 | 17142.0152
|  | Volume consumido (m3/ano) | [5 empty] | 1127501.9652 | 1141467.1134 | 1157453.533 | 1161924.8305 | 1166457.3786 | 1170989.9267 | 1175522.4748 | 1180116.2735 | 1184710.0723 | 1189303.871 | 1193958.9205 | 1198613.9698 | 1203269.0193 | 1207985.3193 | 1212640.3687 | 1217417.9194 | 1222134.2194 | 1226911.7702 | 1231689.3209 | 1236466.8716 | 1241305.6729 | 1246144.4742 | 1251044.5263 | 1255883.3276 | 1260783.3796 | 1265744.6822 | 1270705.9849 | 1275667.2876 | 1280628.5902 | 1285651.1435
Descrição do item
Produção
| 1 | Serviços terceirizados | [35 empty] | Total
|  |  | Análises/ano | Unitário/análise
| Sim | Análises de água - Portaria 888/2021 | 16 | 130 |  |  |  | 2080 | 2080 | 2080 | 2080 | 2080 | 2080 | 2080 | 2080 | 2080 | 2080 | 2080 | 2080 | 2080 | 2080 | 2080 | 2080 | 2080 | 2080 | 2080 | 2080 | 2080 | 2080 | 2080 | 2080 | 2080 | 2080 | 2080 | 2080 | 2080 | 2080 | 62400
| Sim | Análise água - Resolução CONAMA 357 | 32 | 2350 |  |  |  | 75200 | 75200 | 75200 | 75200 | 75200 | 75200 | 75200 | 75200 | 75200 | 75200 | 75200 | 75200 | 75200 | 75200 | 75200 | 75200 | 75200 | 75200 | 75200 | 75200 | 75200 | 75200 | 75200 | 75200 | 75200 | 75200 | 75200 | 75200 | 75200 | 75200 | 2256000
| Sim | Análises de produtos secundários de desinfecção | 48 | 35 |  |  |  | 1680 | 1680 | 1680 | 1680 | 1680 | 1680 | 1680 | 1680 | 1680 | 1680 | 1680 | 1680 | 1680 | 1680 | 1680 | 1680 | 1680 | 1680 | 1680 | 1680 | 1680 | 1680 | 1680 | 1680 | 1680 | 1680 | 1680 | 1680 | 1680 | 1680 | 50400
| Sim | Análises de cianobactérias | 96 | 90 |  |  |  | 8640 | 8640 | 8640 | 8640 | 8640 | 8640 | 8640 | 8640 | 8640 | 8640 | 8640 | 8640 | 8640 | 8640 | 8640 | 8640 | 8640 | 8640 | 8640 | 8640 | 8640 | 8640 | 8640 | 8640 | 8640 | 8640 | 8640 | 8640 | 8640 | 8640 | 259200
|  | Total/ano | [5 empty] | 87600 | 87600 | 87600 | 87600 | 87600 | 87600 | 87600 | 87600 | 87600 | 87600 | 87600 | 87600 | 87600 | 87600 | 87600 | 87600 | 87600 | 87600 | 87600 | 87600 | 87600 | 87600 | 87600 | 87600 | 87600 | 87600 | 87600 | 87600 | 87600 | 87600 | 2628000
| 2 | Lodo | [35 empty] | Total
|  |  | Lodo/vol. produz. (Kg/m³) | Teor de umidade | Disposição (R$/Kg) | Transporte (R$/Km) | Distância - ida e volta (Km)
| Sim | Disposição final em aterro | 0 | 20% | 0 |  |  | 0 | 0 | 0 | 0 | 0 | 0 | 0 | 0 | 0 | 0 | 0 | 0 | 0 | 0 | 0 | 0 | 0 | 0 | 0 | 0 | 0 | 0 | 0 | 0 | 0 | 0 | 0 | 0 | 0 | 0 | 0
| Não | Disposição final em olaria | 0 | 20% | 0 |  |  | 0 | 0 | 0 | 0 | 0 | 0 | 0 | 0 | 0 | 0 | 0 | 0 | 0 | 0 | 0 | 0 | 0 | 0 | 0 | 0 | 0 | 0 | 0 | 0 | 0 | 0 | 0 | 0 | 0 | 0 | 0
| Sim | Transporte em caminhão de 15 m³ | 0 | 20% |  | 0 | 0 | 0 | 0 | 0 | 0 | 0 | 0 | 0 | 0 | 0 | 0 | 0 | 0 | 0 | 0 | 0 | 0 | 0 | 0 | 0 | 0 | 0 | 0 | 0 | 0 | 0 | 0 | 0 | 0 | 0 | 0 | 0
|  | Total/ano | [5 empty] | 0 | 0 | 0 | 0 | 0 | 0 | 0 | 0 | 0 | 0 | 0 | 0 | 0 | 0 | 0 | 0 | 0 | 0 | 0 | 0 | 0 | 0 | 0 | 0 | 0 | 0 | 0 | 0 | 0 | 0 | 0
| 3 | Manutenção preventiva eletromecânica | [35 empty] | Total
Manutenção (R$/mês)
| Sim | ETA | 0 |  |  |  |  | 0 | 0 | 0 | 0 | 0 | 0 | 0 | 0 | 0 | 0 | 0 | 0 | 0 | 0 | 0 | 0 | 0 | 0 | 0 | 0 | 0 | 0 | 0 | 0 | 0 | 0 | 0 | 0 | 0 | 0 | 0
| Sim | EEAB | 500 |  |  |  |  | 500 | 1500 | 1500 | 1500 | 1500 | 1500 | 1500 | 1500 | 1500 | 1500 | 1500 | 1500 | 1500 | 1500 | 1500 | 1500 | 1500 | 1500 | 1500 | 1500 | 1500 | 1500 | 1500 | 1500 | 1500 | 1500 | 1500 | 1500 | 1500 | 1500 | 44000
| Sim | Poços | 500 |  |  |  |  | 4000 | 4000 | 4000 | 4000 | 4000 | 4000 | 4000 | 4000 | 4000 | 4000 | 4000 | 4000 | 4000 | 4000 | 4000 | 4000 | 4000 | 4000 | 4000 | 4000 | 4000 | 4000 | 4000 | 4000 | 4000 | 4000 | 4000 | 4000 | 4000 | 4000 | 120000
| Sim | Captações | 0 |  |  |  |  | 0 | 0 | 0 | 0 | 0 | 0 | 0 | 0 | 0 | 0 | 0 | 0 | 0 | 0 | 0 | 0 | 0 | 0 | 0 | 0 | 0 | 0 | 0 | 0 | 0 | 0 | 0 | 0 | 0 | 0 | 0
|  | Total/ano | [5 empty] | 4500 | 5500 | 5500 | 5500 | 5500 | 5500 | 5500 | 5500 | 5500 | 5500 | 5500 | 5500 | 5500 | 5500 | 5500 | 5500 | 5500 | 5500 | 5500 | 5500 | 5500 | 5500 | 5500 | 5500 | 5500 | 5500 | 5500 | 5500 | 5500 | 5500 | 164000
| 4 | Manutenção preventiva da estrutura civil | [35 empty] | Total
Manutenção (R$/ano)
| Sim | ETA | 0 |  |  |  |  | 0 | 0 | 0 | 0 | 0 | 0 | 0 | 0 | 0 | 0 | 0 | 0 | 0 | 0 | 0 | 0 | 0 | 0 | 0 | 0 | 0 | 0 | 0 | 0 | 0 | 0 | 0 | 0 | 0 | 0 | 0
| Sim | EEAB | 250 |  |  |  |  | 250 | 750 | 750 | 750 | 750 | 750 | 750 | 750 | 750 | 750 | 750 | 750 | 750 | 750 | 750 | 750 | 750 | 750 | 750 | 750 | 750 | 750 | 750 | 750 | 750 | 750 | 750 | 750 | 750 | 750 | 22000
| Sim | Poços | 250 |  |  |  |  | 2000 | 2000 | 2000 | 2000 | 2000 | 2000 | 2000 | 2000 | 2000 | 2000 | 2000 | 2000 | 2000 | 2000 | 2000 | 2000 | 2000 | 2000 | 2000 | 2000 | 2000 | 2000 | 2000 | 2000 | 2000 | 2000 | 2000 | 2000 | 2000 | 2000 | 60000
| Sim | Captações | 0 |  |  |  |  | 0 | 0 | 0 | 0 | 0 | 0 | 0 | 0 | 0 | 0 | 0 | 0 | 0 | 0 | 0 | 0 | 0 | 0 | 0 | 0 | 0 | 0 | 0 | 0 | 0 | 0 | 0 | 0 | 0 | 0 | 0
|  | Total/ano | [5 empty] | 2250 | 2750 | 2750 | 2750 | 2750 | 2750 | 2750 | 2750 | 2750 | 2750 | 2750 | 2750 | 2750 | 2750 | 2750 | 2750 | 2750 | 2750 | 2750 | 2750 | 2750 | 2750 | 2750 | 2750 | 2750 | 2750 | 2750 | 2750 | 2750 | 2750 | 82000
| 5 | Manutenção preditiva eletromecânica | [35 empty] | Total
Manutenção (R$/mês)
| Sim | ETA | 0 |  |  |  |  | 0 | 0 | 0 | 0 | 0 | 0 | 0 | 0 | 0 | 0 | 0 | 0 | 0 | 0 | 0 | 0 | 0 | 0 | 0 | 0 | 0 | 0 | 0 | 0 | 0 | 0 | 0 | 0 | 0 | 0 | 0
| Sim | EEAB | 0 |  |  |  |  | 0 | 0 | 0 | 0 | 0 | 0 | 0 | 0 | 0 | 0 | 0 | 0 | 0 | 0 | 0 | 0 | 0 | 0 | 0 | 0 | 0 | 0 | 0 | 0 | 0 | 0 | 0 | 0 | 0 | 0 | 0
| Sim | Poços | 0 |  |  |  |  | 0 | 0 | 0 | 0 | 0 | 0 | 0 | 0 | 0 | 0 | 0 | 0 | 0 | 0 | 0 | 0 | 0 | 0 | 0 | 0 | 0 | 0 | 0 | 0 | 0 | 0 | 0 | 0 | 0 | 0 | 0
| Sim | Captações | 0 |  |  |  |  | 0 | 0 | 0 | 0 | 0 | 0 | 0 | 0 | 0 | 0 | 0 | 0 | 0 | 0 | 0 | 0 | 0 | 0 | 0 | 0 | 0 | 0 | 0 | 0 | 0 | 0 | 0 | 0 | 0 | 0 | 0
|  | Total/ano | [5 empty] | 0 | 0 | 0 | 0 | 0 | 0 | 0 | 0 | 0 | 0 | 0 | 0 | 0 | 0 | 0 | 0 | 0 | 0 | 0 | 0 | 0 | 0 | 0 | 0 | 0 | 0 | 0 | 0 | 0 | 0 | 0
| 6 | Energia elétrica | [35 empty] | Total
|  |  | Percentual de consumo | Consumo (Kwh/m³) | Tarifa (R$/Kwh)
| Não | ETA | 0% | 0 | 0 |  |  | 0 | 0 | 0 | 0 | 0 | 0 | 0 | 0 | 0 | 0 | 0 | 0 | 0 | 0 | 0 | 0 | 0 | 0 | 0 | 0 | 0 | 0 | 0 | 0 | 0 | 0 | 0 | 0 | 0 | 0
| Sim | EEAB | 20% | 0.8 | 0.37162 |  |  | 114387.0863 | 109669.3764 | 105610.7744 | 100940.614 | 96702.4691 | 92834.8323 | 93194.1679 | 93558.3594 | 93922.5508 | 94286.7423 | 94655.7897 | 95024.837 | 95393.8844 | 95767.7876 | 96136.8349 | 96515.5941 | 96889.4973 | 97268.2564 | 97647.0156 | 98025.7747 | 98409.3897 | 98793.0047 | 99181.4756 | 99565.0906 | 99953.5615 | 100346.8883 | 100740.2151 | 101133.5418 | 101526.8686 | 101925.0513
| Sim | Poços | 80% | 0.8 | 0.37162 |  |  | 457548.3453 | 438677.5055 | 422443.0974 | 403762.4558 | 386809.8765 | 371339.3293 | 372776.6716 | 374233.4375 | 375690.2034 | 377146.9692 | 378623.1586 | 380099.348 | 381575.5374 | 383071.1504 | 384547.3398 | 386062.3763 | 387557.9892 | 389073.0257 | 390588.0622 | 392103.0987 | 393637.5588 | 395172.0188 | 396725.9024 | 398260.3624 | 399814.246 | 401387.5531 | 402960.8603 | 404534.1674 | 406107.4745 | 407700.2052
| Não | Captações | 0% | 0 | 0 |  |  | 0 | 0 | 0 | 0 | 0 | 0 | 0 | 0 | 0 | 0 | 0 | 0 | 0 | 0 | 0 | 0 | 0 | 0 | 0 | 0 | 0 | 0 | 0 | 0 | 0 | 0 | 0 | 0 | 0 | 0
| Não | Fator de redução do programa de efeciência energética | bar: 1 2024 to 30 2053
|  | Total/ano | [5 empty] | 571935.4317 | 548346.8818 | 528053.8718 | 504703.0698 | 483512.3456 | 464174.1617 | 465970.8396 | 467791.7969 | 469612.7542 | 471433.7115 | 473278.9483 | 475124.185 | 476969.4218 | 478838.938 | 480684.1747 | 482577.9704 | 484447.4865 | 486341.2822 | 488235.0778 | 490128.8734 | 492046.9484 | 493965.0235 | 495907.378 | 497825.453 | 499767.8075 | 501734.4414 | 503701.0753 | 505667.7092 | 507634.3431 | 509625.2565 | 14800036.6586
| 7 | Produtos químicos | [35 empty] | Total
|  |  | Dosagem (Kg/m³) | Unitário (R$/Kg)
| Não | Ácido Fluossilicico (Kg) | 0 | 0 |  |  |  | 0 | 0 | 0 | 0 | 0 | 0 | 0 | 0 | 0 | 0 | 0 | 0 | 0 | 0 | 0 | 0 | 0 | 0 | 0 | 0 | 0 | 0 | 0 | 0 | 0 | 0 | 0 | 0 | 0 | 0 | 0
| Não | Carbonato de sódio (Kg) | 0 | 0 |  |  |  | 0 | 0 | 0 | 0 | 0 | 0 | 0 | 0 | 0 | 0 | 0 | 0 | 0 | 0 | 0 | 0 | 0 | 0 | 0 | 0 | 0 | 0 | 0 | 0 | 0 | 0 | 0 | 0 | 0 | 0 | 0
| Não | Cloro gás (Kg) | 0 | 0 |  |  |  | 0 | 0 | 0 | 0 | 0 | 0 | 0 | 0 | 0 | 0 | 0 | 0 | 0 | 0 | 0 | 0 | 0 | 0 | 0 | 0 | 0 | 0 | 0 | 0 | 0 | 0 | 0 | 0 | 0 | 0 | 0
| Sim | Fluossilicato de sódio (Kg) | 0.0016 | 9.2 |  |  |  | 28035.0246 | 26878.7654 | 25884.0464 | 24739.4411 | 23700.7182 | 22752.8027 | 22840.8719 | 22930.1312 | 23019.3906 | 23108.6499 | 23199.0994 | 23289.5489 | 23379.9984 | 23471.6379 | 23562.0874 | 23654.9171 | 23746.5567 | 23839.3865 | 23932.2162 | 24025.0459 | 24119.0657 | 24213.0856 | 24308.2956 | 24402.3154 | 24497.5254 | 24593.9255 | 24690.3256 | 24786.7257 | 24883.1258 | 24980.716 | 725465.4426
| Não | Geração de cloro a partir do sal (Cloro) | 0 | 0 |  |  |  | 0 | 0 | 0 | 0 | 0 | 0 | 0 | 0 | 0 | 0 | 0 | 0 | 0 | 0 | 0 | 0 | 0 | 0 | 0 | 0 | 0 | 0 | 0 | 0 | 0 | 0 | 0 | 0 | 0 | 0 | 0
| Não | Hidróxido de sódio (Kg) | 0 | 0 |  |  |  | 0 | 0 | 0 | 0 | 0 | 0 | 0 | 0 | 0 | 0 | 0 | 0 | 0 | 0 | 0 | 0 | 0 | 0 | 0 | 0 | 0 | 0 | 0 | 0 | 0 | 0 | 0 | 0 | 0 | 0 | 0
| Sim | Hipoclorito de sódio (Kg) | 0.03 | 2.1 |  |  |  | 121198.8463 | 116200.1963 | 111899.9042 | 106951.6354 | 102461.1087 | 98363.1538 | 98743.8879 | 99129.767 | 99515.6461 | 99901.5252 | 100292.5493 | 100683.5735 | 101074.5976 | 101470.7668 | 101861.791 | 102263.1052 | 102659.2744 | 103060.5887 | 103461.903 | 103863.2172 | 104269.6765 | 104676.1358 | 105087.7402 | 105494.1995 | 105905.8039 | 106322.5533 | 106739.3027 | 107156.0522 | 107572.8016 | 107994.6961 | 3136275.9993
| Não | Ortopolifosfato (Kg) | 0 | 0 |  |  |  | 0 | 0 | 0 | 0 | 0 | 0 | 0 | 0 | 0 | 0 | 0 | 0 | 0 | 0 | 0 | 0 | 0 | 0 | 0 | 0 | 0 | 0 | 0 | 0 | 0 | 0 | 0 | 0 | 0 | 0 | 0
| Não | Óxido de cálcio (Kg) | 0 | 0 |  |  |  | 0 | 0 | 0 | 0 | 0 | 0 | 0 | 0 | 0 | 0 | 0 | 0 | 0 | 0 | 0 | 0 | 0 | 0 | 0 | 0 | 0 | 0 | 0 | 0 | 0 | 0 | 0 | 0 | 0 | 0 | 0
| Não | Policloreto de alumínio (Kg) | 0 | 0 |  |  |  | 0 | 0 | 0 | 0 | 0 | 0 | 0 | 0 | 0 | 0 | 0 | 0 | 0 | 0 | 0 | 0 | 0 | 0 | 0 | 0 | 0 | 0 | 0 | 0 | 0 | 0 | 0 | 0 | 0 | 0 | 0
| Não | Polímero para lodo (Kg) | 0 | 0 |  |  |  | 0 | 0 | 0 | 0 | 0 | 0 | 0 | 0 | 0 | 0 | 0 | 0 | 0 | 0 | 0 | 0 | 0 | 0 | 0 | 0 | 0 | 0 | 0 | 0 | 0 | 0 | 0 | 0 | 0 | 0 | 0
| Não | Sulfato de alumínio (Kg) | 0 | 0 |  |  |  | 0 | 0 | 0 | 0 | 0 | 0 | 0 | 0 | 0 | 0 | 0 | 0 | 0 | 0 | 0 | 0 | 0 | 0 | 0 | 0 | 0 | 0 | 0 | 0 | 0 | 0 | 0 | 0 | 0 | 0 | 0
|  | Total/ano | [5 empty] | 149233.8708 | 143078.9617 | 137783.9506 | 131691.0765 | 126161.8269 | 121115.9565 | 121584.7598 | 122059.8982 | 122535.0367 | 123010.1751 | 123491.6487 | 123973.1223 | 124454.596 | 124942.4048 | 125423.8784 | 125918.0224 | 126405.8312 | 126899.9752 | 127394.1191 | 127888.2631 | 128388.7423 | 128889.2214 | 129396.0358 | 129896.5149 | 130403.3293 | 130916.4788 | 131429.6283 | 131942.7778 | 132455.9273 | 132975.412 | 3861741.4419
| 8 | Monitoramento | [35 empty] | Total
|  |  | Unidades (Un.) | Implantação (R$/Un.) | Manutenção (R$/mês)
| Não | Implantação do sistema (ETA) | 0 | 800 |  |  |  | 0 | 0 | 0 | 0 | 0 | 0 | 0 | 0 | 0 | 0 | 0 | 0 | 0 | 0 | 0 | 0 | 0 | 0 | 0 | 0 | 0 | 0 | 0 | 0 | 0 | 0 | 0 | 0 | 0 | 0 | 0
| Não | Implantação do sistema (EEAB) | 0 | 800 |  |  |  | 0 | 0 | 0 | 0 | 0 | 0 | 0 | 0 | 0 | 0 | 0 | 0 | 0 | 0 | 0 | 0 | 0 | 0 | 0 | 0 | 0 | 0 | 0 | 0 | 0 | 0 | 0 | 0 | 0 | 0 | 0
| Sim | Implantação do sistema (Poços) | 8 | 800 |  |  |  | 6400 | 0 | 0 | 0 | 0 | 0 | 0 | 0 | 0 | 0 | 0 | 0 | 0 | 0 | 0 | 0 | 0 | 0 | 0 | 0 | 0 | 0 | 0 | 0 | 0 | 0 | 0 | 0 | 0 | 0 | 6400
| Não | Implantação do sistema (Captações) | 0 | 800 |  |  |  | 0 | 0 | 0 | 0 | 0 | 0 | 0 | 0 | 0 | 0 | 0 | 0 | 0 | 0 | 0 | 0 | 0 | 0 | 0 | 0 | 0 | 0 | 0 | 0 | 0 | 0 | 0 | 0 | 0 | 0 | 0
| Sim | Manutenção de camêras e alarmes | 8 |  | 50 |  |  | 4800 | 4800 | 4800 | 4800 | 4800 | 4800 | 4800 | 4800 | 4800 | 4800 | 4800 | 4800 | 4800 | 4800 | 4800 | 4800 | 4800 | 4800 | 4800 | 4800 | 4800 | 4800 | 4800 | 4800 | 4800 | 4800 | 4800 | 4800 | 4800 | 4800 | 144000
|  | Total/ano | [5 empty] | 11200 | 4800 | 4800 | 4800 | 4800 | 4800 | 4800 | 4800 | 4800 | 4800 | 4800 | 4800 | 4800 | 4800 | 4800 | 4800 | 4800 | 4800 | 4800 | 4800 | 4800 | 4800 | 4800 | 4800 | 4800 | 4800 | 4800 | 4800 | 4800 | 4800 | 150400
| 9 | IPTU | [35 empty] | Total
|  |  | Unidades (Un.) | IPTU (R$/ano)
| Não | ETA | 0 | 0 |  |  |  | 0 | 0 | 0 | 0 | 0 | 0 | 0 | 0 | 0 | 0 | 0 | 0 | 0 | 0 | 0 | 0 | 0 | 0 | 0 | 0 | 0 | 0 | 0 | 0 | 0 | 0 | 0 | 0 | 0 | 0 | 0
| Não | EEAB | 0 | 0 |  |  |  | 0 | 0 | 0 | 0 | 0 | 0 | 0 | 0 | 0 | 0 | 0 | 0 | 0 | 0 | 0 | 0 | 0 | 0 | 0 | 0 | 0 | 0 | 0 | 0 | 0 | 0 | 0 | 0 | 0 | 0 | 0
| Sim | Poços | 8 | 549.22 |  |  |  | 549.22 | 549.22 | 549.22 | 549.22 | 549.22 | 549.22 | 549.22 | 549.22 | 549.22 | 549.22 | 549.22 | 549.22 | 549.22 | 549.22 | 549.22 | 549.22 | 549.22 | 549.22 | 549.22 | 549.22 | 549.22 | 549.22 | 549.22 | 549.22 | 549.22 | 549.22 | 549.22 | 549.22 | 549.22 | 549.22 | 16476.6
| Não | Captações | 0 | 0 |  |  |  | 0 | 0 | 0 | 0 | 0 | 0 | 0 | 0 | 0 | 0 | 0 | 0 | 0 | 0 | 0 | 0 | 0 | 0 | 0 | 0 | 0 | 0 | 0 | 0 | 0 | 0 | 0 | 0 | 0 | 0 | 0
|  | Total/ano | [5 empty] | 549.22 | 549.22 | 549.22 | 549.22 | 549.22 | 549.22 | 549.22 | 549.22 | 549.22 | 549.22 | 549.22 | 549.22 | 549.22 | 549.22 | 549.22 | 549.22 | 549.22 | 549.22 | 549.22 | 549.22 | 549.22 | 549.22 | 549.22 | 549.22 | 549.22 | 549.22 | 549.22 | 549.22 | 549.22 | 549.22 | 16476.6
| 10 | Outorgas e licenças | [35 empty] | Total
|  |  | Unitário (R$) | Unitário (R$)
| Não | Outorga de captação superficial | 0 |  |  |  |  | 0 | 0 | 0 | 0 | 0 | 0 | 0 | 0 | 0 | 0 | 0 | 0 | 0 | 0 | 0 | 0 | 0 | 0 | 0 | 0 | 0 | 0 | 0 | 0 | 0 | 0 | 0 | 0 | 0 | 0 | 0
| Não | Outorga de consumo | 685 |  |  |  |  | 0 | 0 | 0 | 0 | 0 | 0 | 0 | 0 | 0 | 0 | 0 | 0 | 0 | 0 | 0 | 0 | 0 | 0 | 0 | 0 | 0 | 0 | 0 | 0 | 0 | 0 | 0 | 0 | 0 | 0 | 0
| Não | Licença Ambiental Simplificada (LAS) |  | 0 |  |  |  | 0 | 0 | 0 | 0 | 0 | 0 | 0 | 0 | 0 | 0 | 0 | 0 | 0 | 0 | 0 | 0 | 0 | 0 | 0 | 0 | 0 | 0 | 0 | 0 | 0 | 0 | 0 | 0 | 0 | 0 | 0
| Não | Licença de implantação |  | 0 |  |  |  | 0 | 0 | 0 | 0 | 0 | 0 | 0 | 0 | 0 | 0 | 0 | 0 | 0 | 0 | 0 | 0 | 0 | 0 | 0 | 0 | 0 | 0 | 0 | 0 | 0 | 0 | 0 | 0 | 0 | 0 | 0
| Sim | Licença de operação (Renovada a cada 5 anos) |  | 1065.38 |  |  |  | 0 | 1065.38 | 0 | 0 | 0 | 0 | 1065.38 | 0 | 0 | 0 | 0 | 1065.38 | 0 | 0 | 0 | 0 | 1065.38 | 0 | 0 | 0 | 0 | 1065.38 | 0 | 0 | 0 | 0 | 1065.38 | 0 | 0 | 0 | 6392.28
|  | Total/ano | [5 empty] | 0 | 1065.38 | 0 | 0 | 0 | 0 | 1065.38 | 0 | 0 | 0 | 0 | 1065.38 | 0 | 0 | 0 | 0 | 1065.38 | 0 | 0 | 0 | 0 | 1065.38 | 0 | 0 | 0 | 0 | 1065.38 | 0 | 0 | 0 | 6392.28
| Total - Produção/ano | [6 empty] | 827268.5225 | 793690.4435 | 767037.0424 | 737593.3663 | 710873.3925 | 686489.3382 | 689820.1993 | 691050.9151 | 693347.0109 | 695643.1066 | 697969.817 | 701361.9074 | 702623.2378 | 704980.5628 | 707307.2731 | 709695.2127 | 713117.9177 | 714440.4773 | 716828.4169 | 719216.3565 | 721634.9107 | 725118.8449 | 726502.6337 | 728921.1879 | 731370.3568 | 733850.1402 | 737395.3036 | 738809.707 | 741289.4905 | 743799.8885 | 21709046.9805
Distribuição
| 1 | Manutenção preventiva eletromecânica | [35 empty] | Total
Manutenção (R$/mês)
| Não | EEAT | 150 |  |  |  |  | 0 | 0 | 0 | 0 | 0 | 0 | 0 | 0 | 0 | 0 | 0 | 0 | 0 | 0 | 0 | 0 | 0 | 0 | 0 | 0 | 0 | 0 | 0 | 0 | 0 | 0 | 0 | 0 | 0 | 0 | 0
|  | Total/ano | [5 empty] | 0 | 0 | 0 | 0 | 0 | 0 | 0 | 0 | 0 | 0 | 0 | 0 | 0 | 0 | 0 | 0 | 0 | 0 | 0 | 0 | 0 | 0 | 0 | 0 | 0 | 0 | 0 | 0 | 0 | 0 | 0
| 2 | Manutenção preventiva da estrutura civil | [35 empty] | Total
Manutenção (R$/ano)
| Não | EEAT | 500 |  |  |  |  | 0 | 0 | 0 | 0 | 0 | 0 | 0 | 0 | 0 | 0 | 0 | 0 | 0 | 0 | 0 | 0 | 0 | 0 | 0 | 0 | 0 | 0 | 0 | 0 | 0 | 0 | 0 | 0 | 0 | 0 | 0
| Sim | Reservatótios | 1000 |  |  |  |  | 8000 | 8000 | 8000 | 8000 | 8000 | 8000 | 8000 | 8000 | 8000 | 8000 | 8000 | 8000 | 8000 | 8000 | 8000 | 8000 | 8000 | 8000 | 8000 | 8000 | 8000 | 8000 | 8000 | 8000 | 8000 | 8000 | 8000 | 8000 | 8000 | 8000 | 240000
|  | Total/ano | [5 empty] | 8000 | 8000 | 8000 | 8000 | 8000 | 8000 | 8000 | 8000 | 8000 | 8000 | 8000 | 8000 | 8000 | 8000 | 8000 | 8000 | 8000 | 8000 | 8000 | 8000 | 8000 | 8000 | 8000 | 8000 | 8000 | 8000 | 8000 | 8000 | 8000 | 8000 | 240000
| 2 | Manutenção preditiva eletromecânica | [35 empty] | Total
Manutenção (R$/mês)
| Não | EEAT | 0 |  |  |  |  | 0 | 0 | 0 | 0 | 0 | 0 | 0 | 0 | 0 | 0 | 0 | 0 | 0 | 0 | 0 | 0 | 0 | 0 | 0 | 0 | 0 | 0 | 0 | 0 | 0 | 0 | 0 | 0 | 0 | 0 | 0
|  | Total/ano | [5 empty] | 0 | 0 | 0 | 0 | 0 | 0 | 0 | 0 | 0 | 0 | 0 | 0 | 0 | 0 | 0 | 0 | 0 | 0 | 0 | 0 | 0 | 0 | 0 | 0 | 0 | 0 | 0 | 0 | 0 | 0 | 0
| 3 | Limpeza de reservatórios | [35 empty] | Total
Limpeza (R$/ano)
| Sim | Reservatórios | 2250 |  |  |  |  | 13500 | 13500 | 13500 | 13500 | 13500 | 13500 | 13500 | 13500 | 13500 | 13500 | 13500 | 13500 | 13500 | 13500 | 13500 | 13500 | 13500 | 13500 | 13500 | 13500 | 13500 | 13500 | 13500 | 13500 | 13500 | 13500 | 13500 | 13500 | 13500 | 13500 | 405000
|  | Total/ano | [5 empty] | 13500 | 13500 | 13500 | 13500 | 13500 | 13500 | 13500 | 13500 | 13500 | 13500 | 13500 | 13500 | 13500 | 13500 | 13500 | 13500 | 13500 | 13500 | 13500 | 13500 | 13500 | 13500 | 13500 | 13500 | 13500 | 13500 | 13500 | 13500 | 13500 | 13500 | 405000
| 4 | Manutenção corretiva (Com repavimentação) | [35 empty] | Total
|  | Área média utilizada para reparo em asfalto | M²/ reparo | 2 |  | Número de Reparos na rede de distribuição/ ano |  | 49 | 49 | 49 | 50 | 50 | 50 | 50 | 51 | 51 | 51 | 51 | 51 | 51 | 52 | 52 | 52 | 52 | 52 | 52 | 53 | 53 | 53 | 53 | 53 | 53 | 54 | 54 | 54 | 54 | 54
|  | Custo unitário para reposição de asfalto | R$/ m² | 125 |  | M²/ ano |  | 98 | 98 | 98 | 100 | 100 | 100 | 100 | 102 | 102 | 102 | 102 | 102 | 102 | 104 | 104 | 104 | 104 | 104 | 104 | 106 | 106 | 106 | 106 | 106 | 106 | 108 | 108 | 108 | 108 | 108
|  | Número de reparo por Km de rede |  | 0.5 |  | R$/ ano |  | 12250 | 12250 | 12250 | 12500 | 12500 | 12500 | 12500 | 12750 | 12750 | 12750 | 12750 | 12750 | 12750 | 13000 | 13000 | 13000 | 13000 | 13000 | 13000 | 13250 | 13250 | 13250 | 13250 | 13250 | 13250 | 13500 | 13500 | 13500 | 13500 | 13500 | 388250
|  | Área média utilizada para reparo em calçadas | M²/ reparo | 1.2 |  | Número de reparos nas ligações/ ano |  | 207.57 | 210.18 | 213.12 | 213.93 | 214.77 | 215.58 | 216.45 | 217.29 | 218.13 | 218.97 | 219.84 | 220.68 | 221.55 | 222.42 | 223.29 | 224.16 | 225 | 225.9 | 226.77 | 227.67 | 228.54 | 229.47 | 230.34 | 231.24 | 232.14 | 233.04 | 233.97 | 234.87 | 235.8 | 236.73
|  | Custo unitário para reposição de asfalto | R$/ m² | 125 |  | M²/ ano |  | 249.084 | 252.216 | 255.744 | 256.716 | 257.724 | 258.696 | 259.74 | 260.748 | 261.756 | 262.764 | 263.808 | 264.816 | 265.86 | 266.904 | 267.948 | 268.992 | 270 | 271.08 | 272.124 | 273.204 | 274.248 | 275.364 | 276.408 | 277.488 | 278.568 | 279.648 | 280.764 | 281.844 | 282.96 | 284.076
|  | % de conserto de ramais por ano |  | 3% |  | R$/ ano |  | 31135.5 | 31527 | 31968 | 32089.5 | 32215.5 | 32337 | 32467.5 | 32593.5 | 32719.5 | 32845.5 | 32976 | 33102 | 33232.5 | 33363 | 33493.5 | 33624 | 33750 | 33885 | 34015.5 | 34150.5 | 34281 | 34420.5 | 34551 | 34686 | 34821 | 34956 | 35095.5 | 35230.5 | 35370 | 35509.5 | 1006411.5
|  | Total/ano | [5 empty] | 43385.5 | 43777 | 44218 | 44589.5 | 44715.5 | 44837 | 44967.5 | 45343.5 | 45469.5 | 45595.5 | 45726 | 45852 | 45982.5 | 46363 | 46493.5 | 46624 | 46750 | 46885 | 47015.5 | 47400.5 | 47531 | 47670.5 | 47801 | 47936 | 48071 | 48456 | 48595.5 | 48730.5 | 48870 | 49009.5 | 1394661.5
| 5 | Energia elétrica | [35 empty] | Total
|  |  | Percentual de consumo | Consumo (Kwh/m³) | Tarifa (R$/Kwh)
| Não | EEAT | 11.11% | 0 | 0 |  |  | 0 | 0 | 0 | 0 | 0 | 0 | 0 | 0 | 0 | 0 | 0 | 0 | 0 | 0 | 0 | 0 | 0 | 0 | 0 | 0 | 0 | 0 | 0 | 0 | 0 | 0 | 0 | 0 | 0 | 0
| Não | Fator de redução do programa de efeciência energética | bar: 1 2024 to 30 2053
|  | Total/ano | [5 empty] | 0 | 0 | 0 | 0 | 0 | 0 | 0 | 0 | 0 | 0 | 0 | 0 | 0 | 0 | 0 | 0 | 0 | 0 | 0 | 0 | 0 | 0 | 0 | 0 | 0 | 0 | 0 | 0 | 0 | 0 | 0
| 6 | Monitoramento | [35 empty] | Total
|  |  | Unidades (Un.) | Implantação (R$/Un.) | Manutenção (R$/mês)
| Não | Implantação do sistema (EEAT) | 1 | 800 |  |  |  | 0 | 0 | 0 | 0 | 0 | 0 | 0 | 0 | 0 | 0 | 0 | 0 | 0 | 0 | 0 | 0 | 0 | 0 | 0 | 0 | 0 | 0 | 0 | 0 | 0 | 0 | 0 | 0 | 0 | 0 | 0
| Não | Implantação do sistema (Reservatório) | 6 | 800 |  |  |  | 0 | 0 | 0 | 0 | 0 | 0 | 0 | 0 | 0 | 0 | 0 | 0 | 0 | 0 | 0 | 0 | 0 | 0 | 0 | 0 | 0 | 0 | 0 | 0 | 0 | 0 | 0 | 0 | 0 | 0 | 0
| Não | Manutenção de camêras e Alarmes |  |  | 50 |  |  | 0 | 0 | 0 | 0 | 0 | 0 | 0 | 0 | 0 | 0 | 0 | 0 | 0 | 0 | 0 | 0 | 0 | 0 | 0 | 0 | 0 | 0 | 0 | 0 | 0 | 0 | 0 | 0 | 0 | 0 | 0
|  | Total/ano | [5 empty] | 0 | 0 | 0 | 0 | 0 | 0 | 0 | 0 | 0 | 0 | 0 | 0 | 0 | 0 | 0 | 0 | 0 | 0 | 0 | 0 | 0 | 0 | 0 | 0 | 0 | 0 | 0 | 0 | 0 | 0 | 0
| 7 | IPTU | [35 empty] | Total
|  |  | Unidades (Un.) | IPTU (R$/ano)
| Sim | EEAT | 1 | 329.532 |  |  |  | 329.532 | 988.596 | 988.596 | 988.596 | 988.596 | 988.596 | 988.596 | 988.596 | 988.596 | 988.596 | 988.596 | 988.596 | 988.596 | 988.596 | 988.596 | 988.596 | 988.596 | 988.596 | 988.596 | 988.596 | 988.596 | 988.596 | 988.596 | 988.596 | 988.596 | 988.596 | 988.596 | 988.596 | 988.596 | 988.596 | 28998.816
| Sim | Reservatórios | 6 | 549.22 |  |  |  | 3295.32 | 3295.32 | 3295.32 | 3295.32 | 3295.32 | 3295.32 | 3295.32 | 3295.32 | 3295.32 | 3295.32 | 3295.32 | 3295.32 | 3295.32 | 3295.32 | 3295.32 | 3295.32 | 3295.32 | 3295.32 | 3295.32 | 3295.32 | 3295.32 | 3295.32 | 3295.32 | 3295.32 | 3295.32 | 3295.32 | 3295.32 | 3295.32 | 3295.32 | 3295.32 | 98859.6
|  | Total/ano | [5 empty] | 3624.852 | 4283.916 | 4283.916 | 4283.916 | 4283.916 | 4283.916 | 4283.916 | 4283.916 | 4283.916 | 4283.916 | 4283.916 | 4283.916 | 4283.916 | 4283.916 | 4283.916 | 4283.916 | 4283.916 | 4283.916 | 4283.916 | 4283.916 | 4283.916 | 4283.916 | 4283.916 | 4283.916 | 4283.916 | 4283.916 | 4283.916 | 4283.916 | 4283.916 | 4283.916 | 127858.416
| 8 | Combustível/Aluguel de veículos pesados | [35 empty] | Total
|  |  | Rodagem mês (Km) | Consumo (Km/L) | Unitário (R$/L) | Quantidade(u n) | Aluguel (R$/mês)
| Sim | Caminhão caçamba | 400 | 6 | 4.91 | 5 | 0 | 19640 | 19640 | 19640 | 19640 | 19640 | 19640 | 19640 | 19640 | 19640 | 19640 | 19640 | 19640 | 19640 | 19640 | 19640 | 19640 | 19640 | 19640 | 19640 | 19640 | 19640 | 19640 | 19640 | 19640 | 19640 | 19640 | 19640 | 19640 | 19640 | 19640 | 589200
| Não | Caminhão hidrovácuo | 500 | 6 | 4.91 | 5 | 0 | 0 | 0 | 0 | 0 | 0 | 0 | 0 | 0 | 0 | 0 | 0 | 0 | 0 | 0 | 0 | 0 | 0 | 0 | 0 | 0 | 0 | 0 | 0 | 0 | 0 | 0 | 0 | 0 | 0 | 0 | 0
| Sim | Retroescavadeira | 150 | 6 | 4.91 | 5 | 0 | 7365 | 7365 | 7365 | 7365 | 7365 | 7365 | 7365 | 7365 | 7365 | 7365 | 7365 | 7365 | 7365 | 7365 | 7365 | 7365 | 7365 | 7365 | 7365 | 7365 | 7365 | 7365 | 7365 | 7365 | 7365 | 7365 | 7365 | 7365 | 7365 | 7365 | 220950
|  | Total/ano | [5 empty] | 27005 | 27005 | 27005 | 27005 | 27005 | 27005 | 27005 | 27005 | 27005 | 27005 | 27005 | 27005 | 27005 | 27005 | 27005 | 27005 | 27005 | 27005 | 27005 | 27005 | 27005 | 27005 | 27005 | 27005 | 27005 | 27005 | 27005 | 27005 | 27005 | 27005 | 810150
|  | Serviços Terceirizados | [35 empty] | Total
R$/Lig.
| Sim | Retroescavadeira | 0 |  |  |  |  | 0 | 0 | 0 | 0 | 0 | 0 | 0 | 0 | 0 | 0 | 0 | 0 | 0 | 0 | 0 | 0 | 0 | 0 | 0 | 0 | 0 | 0 | 0 | 0 | 0 | 0 | 0 | 0 | 0 | 0 | 0
| Sim | Caminhão Basculante | 0 |  |  |  |  | 0 | 0 | 0 | 0 | 0 | 0 | 0 | 0 | 0 | 0 | 0 | 0 | 0 | 0 | 0 | 0 | 0 | 0 | 0 | 0 | 0 | 0 | 0 | 0 | 0 | 0 | 0 | 0 | 0 | 0 | 0
|  | Total/ano | [5 empty] | 0 | 0 | 0 | 0 | 0 | 0 | 0 | 0 | 0 | 0 | 0 | 0 | 0 | 0 | 0 | 0 | 0 | 0 | 0 | 0 | 0 | 0 | 0 | 0 | 0 | 0 | 0 | 0 | 0 | 0 | 0
| Total - Distribuição/ano | [6 empty] | 95515.352 | 96565.916 | 97006.916 | 97378.416 | 97504.416 | 97625.916 | 97756.416 | 98132.416 | 98258.416 | 98384.416 | 98514.916 | 98640.916 | 98771.416 | 99151.916 | 99282.416 | 99412.916 | 99538.916 | 99673.916 | 99804.416 | 100189.416 | 100319.916 | 100459.416 | 100589.916 | 100724.916 | 100859.916 | 101244.916 | 101384.416 | 101519.416 | 101658.916 | 101798.416 | 2977669.916
Total
| Total - Geral/ano | [6 empty] | 922783.8745 | 890256.3595 | 864043.9584 | 834971.7823 | 808377.8085 | 784115.2542 | 787576.6153 | 789183.3311 | 791605.4269 | 794027.5226 | 796484.733 | 800002.8234 | 801394.6538 | 804132.4788 | 806589.6891 | 809108.1287 | 812656.8337 | 814114.3933 | 816632.8329 | 819405.7725 | 821954.8267 | 825578.2609 | 827092.5497 | 829646.1039 | 832230.2728 | 835095.0562 | 838779.7196 | 840329.123 | 842948.4065 | 845598.3045 | 24686716.8965
Note on D23: Valores à serem atualizados
Note on E146: [Comentário encadeado] Sua versão do Excel permite que você leia este comentário encadeado, no entanto, as edições serão removidas se o arquivo for aberto em uma versão mais recente do Excel. Saiba mais: https://go.microsoft.com/fwlink/?linkid=870924 Comentário: Média do custo do serviço de repavimentação. Valor cotado com as empresas JP Pavimentação e Acquatec, ambas de Blumenau
Note on D169: [Comentário encadeado] Sua versão do Excel permite que você leia este comentário encadeado, no entanto, as edições serão removidas se o arquivo for aberto em uma versão mais recente do Excel. Saiba mais: https://go.microsoft.com/fwlink/?linkid=870924 Comentário: EEAT + Boosters

## OPEX ESGOTO
Sumário | Opex esgoto
Período de concessão
[8 empty] | 1 | 2 | 3 | 4 | 5 | 6 | 7 | 8 | 9 | 10 | 11 | 12 | 13 | 14 | 15 | 16 | 17 | 18 | 19 | 20 | 21 | 22 | 23 | 24 | 25 | 26 | 27 | 28 | 29 | 30
|  | Guará | [5 empty] | 2024 | 2025 | 2026 | 2027 | 2028 | 2029 | 2030 | 2031 | 2032 | 2033 | 2034 | 2035 | 2036 | 2037 | 2038 | 2039 | 2040 | 2041 | 2042 | 2043 | 2044 | 2045 | 2046 | 2047 | 2048 | 2049 | 2050 | 2051 | 2052 | 2053
Dados à serem preenchidos
Colaboradores | bar: 1 2024 to 30 2053
|  | ETE's | [5 empty] | 2 | 2 | 2 | 2 | 2 | 2 | 2 | 2 | 2 | 2 | 2 | 2 | 2 | 2 | 2 | 2 | 2 | 2 | 2 | 2 | 2 | 2 | 2 | 2 | 2 | 2 | 2 | 2 | 2 | 2
|  | EEE | [5 empty] | 4 | 5 | 5 | 7 | 7 | 7 | 7 | 7 | 7 | 7 | 7 | 7 | 7 | 7 | 7 | 7 | 7 | 7 | 7 | 7 | 7 | 7 | 7 | 7 | 7 | 7 | 7 | 7 | 7 | 7
|  | Extensão de rede (m) | [5 empty] | 83311.4468 | 83799.027 | 85499.0441 | 85815.4612 | 86129.0612 | 86431.4612 | 86756.2612 | 87069.8612 | 87383.4612 | 87697.0612 | 88021.8612 | 88335.4612 | 88660.2612 | 88985.0612 | 89309.8612 | 89634.6612 | 89948.2612 | 90284.2612 | 90609.0612 | 90945.0612 | 91269.8612 | 91617.0612 | 91941.8612 | 92277.8612 | 92613.8612 | 92949.8612 | 93297.0612 | 93633.0612 | 93980.2612 | 94327.4612
|  | Ligações de esgoto | [5 empty] | 6919 | 6960 | 7104 | 7131 | 7159 | 7186 | 7215 | 7243 | 7271 | 7299 | 7328 | 7356 | 7385 | 7414 | 7443 | 7472 | 7500 | 7530 | 7559 | 7589 | 7618 | 7649 | 7678 | 7708 | 7738 | 7768 | 7799 | 7829 | 7860 | 7891
|  | Economias de esgoto | [5 empty] | 7051 | 7092 | 7239 | 7267 | 7295 | 7323 | 7352 | 7381 | 7409 | 7438 | 7467 | 7496 | 7525 | 7555 | 7584 | 7614 | 7643 | 7673 | 7703 | 7733 | 7763 | 7794 | 7824 | 7854 | 7885 | 7916 | 7947 | 7978 | 8009 | 8041
|  | Volume coletado/tratado - ETE UASB (m³/ano) | [5 empty] | 1148219.3757 | 1162399.1427 | 1195592.612 | 1200167.5028 | 1204782.5102 | 1209362.1973 | 1214012.5251 | 1218676.533 | 1223340.541 | 1228004.549 | 1232752.8778 | 1237465.8862 | 1242214.215 | 1247011.5444 | 1251759.8732 | 1256606.203 | 1261368.212 | 1266249.8622 | 1271096.192 | 1275977.8422 | 1280873.1725 | 1285839.1435 | 1290783.4744 | 1295714.1251 | 1300693.7763 | 1305722.428 | 1310786.4 | 1315815.0518 | 1320879.0238 | 1325991.9964
|  | Limpeza de Fossas | [5 empty] | 0 | 0 | 0 | 0 | 0 | 0 | 0 | 0 | 0 | 0 | 0 | 0 | 0 | 0 | 0 | 0 | 0 | 0 | 0 | 0 | 0 | 0 | 0 | 0 | 0 | 0 | 0 | 0 | 0 | 0
Descrição do item
Tratamento
| 1 | Serviços terceirizados | [35 empty] | Total
|  |  | Análises/ano | Unitário/análise
| Sim | Analise de efluentes | 4 | 876 |  |  |  | 7008 | 7008 | 7008 | 7008 | 7008 | 7008 | 7008 | 7008 | 7008 | 7008 | 7008 | 7008 | 7008 | 7008 | 7008 | 7008 | 7008 | 7008 | 7008 | 7008 | 7008 | 7008 | 7008 | 7008 | 7008 | 7008 | 7008 | 7008 | 7008 | 7008 | 210240
| Sim | Análise de ruído ambiental | 4 | 1500 |  |  |  | 12000 | 12000 | 12000 | 12000 | 12000 | 12000 | 12000 | 12000 | 12000 | 12000 | 12000 | 12000 | 12000 | 12000 | 12000 | 12000 | 12000 | 12000 | 12000 | 12000 | 12000 | 12000 | 12000 | 12000 | 12000 | 12000 | 12000 | 12000 | 12000 | 12000 | 360000
Unitário/dragagem
| Sim | Dragagem da Lagoa |  | 500000 |  |  |  | 500000 | [8 empty] | 500000 | 0 | 0 | 0 | 0 | 0 | 0 | 0 | 0 | 500000 | 0 | 0 | 0 | 0 | 0 | 0 | 0 | 0 | 500000 | 0 | 0
|  | Total/ano | [5 empty] | 519008 | 19008 | 19008 | 19008 | 19008 | 19008 | 19008 | 19008 | 19008 | 19008 | 19008 | 19008 | 19008 | 19008 | 19008 | 19008 | 19008 | 19008 | 19008 | 19008 | 19008 | 19008 | 19008 | 19008 | 19008 | 19008 | 19008 | 19008 | 19008 | 19008 | 1070240
| 2 | Lodo | [35 empty] | Total
|  |  | Lodo/vol. tratado (Kg/m³) | Teor de umidade | Disposição (R$/Kg) | Transporte (R$/Km) | Distância - ida e volta (Km)
| Sim | Disposição final em aterro - Lagoa | 0.0261 | 20% | 0.15 |  | 30 | 5394.3346 | 5460.9512 | 5616.8941 | 5638.3869 | 5660.0682 | 5681.5836 | 5703.4308 | 5725.3424 | 5747.2539 | 5769.1654 | 5791.473 | 5813.6147 | 5835.9224 | 5858.4602 | 5880.7679 | 5903.5359 | 5925.9079 | 5948.8419 | 5971.6099 | 5994.5439 | 6017.5422 | 6040.8723 | 6064.1008 | 6087.265 | 6110.6594 | 6134.284 | 6158.0745 | 6181.6991 | 6205.4897 | 6229.5104 | 176551.586
| Sim | Transporte em caminhão de 15 m³ |  | 20% |  | 3.45 |  | 248.1394 | 251.2038 | 258.3771 | 259.3658 | 260.3631 | 261.3528 | 262.3578 | 263.3657 | 264.3737 | 265.3816 | 266.4078 | 267.4263 | 268.4524 | 269.4892 | 270.5153 | 271.5627 | 272.5918 | 273.6467 | 274.6941 | 275.749 | 276.8069 | 277.8801 | 278.9486 | 280.0142 | 281.0903 | 282.1771 | 283.2714 | 284.3582 | 285.4525 | 286.5575 | 8121.373
|  | Total/ano | [5 empty] | 5642.474 | 5712.1549 | 5875.2712 | 5897.7527 | 5920.4314 | 5942.9364 | 5965.7887 | 5988.7081 | 6011.6275 | 6034.547 | 6057.8808 | 6081.041 | 6104.3748 | 6127.9494 | 6151.2832 | 6175.0986 | 6198.4996 | 6222.4886 | 6246.304 | 6270.2929 | 6294.3491 | 6318.7524 | 6343.0494 | 6367.2791 | 6391.7497 | 6416.461 | 6441.3459 | 6466.0573 | 6490.9422 | 6516.0679 | 184672.9589
| 3 | Manutenção preventiva eletromecânica | [35 empty] | Total
Manutenção (R$/mês)
| Sim | ETE | 500 |  |  |  |  | 500 | 500 | 500 | 500 | 500 | 500 | 500 | 500 | 500 | 500 | 500 | 500 | 500 | 500 | 500 | 500 | 500 | 500 | 500 | 500 | 500 | 500 | 500 | 500 | 500 | 500 | 500 | 500 | 500 | 500 | 15000
|  | Total/ano | [5 empty] | 500 | 500 | 500 | 500 | 500 | 500 | 500 | 500 | 500 | 500 | 500 | 500 | 500 | 500 | 500 | 500 | 500 | 500 | 500 | 500 | 500 | 500 | 500 | 500 | 500 | 500 | 500 | 500 | 500 | 500 | 15000
| 4 | Manutenção preventiva da estrutura civil | [35 empty] | Total
Manutenção (R$/ano)
| Sim | ETE | 3000 |  |  |  |  | 3000 | 3000 | 3000 | 3000 | 3000 | 3000 | 3000 | 3000 | 3000 | 3000 | 3000 | 3000 | 3000 | 3000 | 3000 | 3000 | 3000 | 3000 | 3000 | 3000 | 3000 | 3000 | 3000 | 3000 | 3000 | 3000 | 3000 | 3000 | 3000 | 3000 | 90000
|  | Total/ano | [5 empty] | 3000 | 3000 | 3000 | 3000 | 3000 | 3000 | 3000 | 3000 | 3000 | 3000 | 3000 | 3000 | 3000 | 3000 | 3000 | 3000 | 3000 | 3000 | 3000 | 3000 | 3000 | 3000 | 3000 | 3000 | 3000 | 3000 | 3000 | 3000 | 3000 | 3000 | 90000
| 5 | Energia elétrica | [35 empty] | Total
|  |  | Percentual de consumo | Consumo (Kwh/m³) | Tarifa (R$/Kwh)
| Sim | ETE | 0% | 0 | 0.37 |  |  | 0 | 0 | 0 | 0 | 0 | 0 | 0 | 0 | 0 | 0 | 0 | 0 | 0 | 0 | 0 | 0 | 0 | 0 | 0 | 0 | 0 | 0 | 0 | 0 | 0 | 0 | 0 | 0 | 0 | 0
| Não | Fator de redução do programa de efeciência energética | bar: 1 2024 to 30 2053
|  | Total/ano | [5 empty] | 0 | 0 | 0 | 0 | 0 | 0 | 0 | 0 | 0 | 0 | 0 | 0 | 0 | 0 | 0 | 0 | 0 | 0 | 0 | 0 | 0 | 0 | 0 | 0 | 0 | 0 | 0 | 0 | 0 | 0 | 0
| 6 | Produtos químicos | [35 empty] | Total
|  |  | Dosagem (Kg/m³) | Unitário (R$/Kg) |  |  |  | 144606.7482 | 146392.548 | 150572.9336 | 151149.0953 | 151730.3093 | 152307.0751 | 152892.7374 | 153480.1226 | 154067.5077 | 154654.8929 | 155252.8974 | 155846.4537 | 156444.4582 | 157048.6339 | 157646.6384 | 158256.9852 | 158856.7126 | 159471.5076 | 160081.8544 | 160696.6494 | 161313.1673 | 161938.5817 | 162561.2708 | 163182.2369 | 163809.3742 | 164442.6826 | 165080.4392 | 165713.7476 | 166351.5043 | 166995.432
| Sim | Polímero para lodo (Kg) | 0.006 | 20.99 |  |  |  | 144606.7482 | 0 | 0 | 0 | 0 | 0 | 0 | 0 | 0 | 1367247.222 | 0 | 0 | 0 | 0 | 0 | 0 | 0 | 0 | 0 | 1579602.791 | 0 | 0 | 0 | 0 | 0 | 0 | 0 | 0 | 0 | 1641388.4366 | 4732845.1978
| Sim | Policloreto de alumínio (Kg) | 0 | 0 |  |  |  | 0 | 0 | 0 | 0 | 0 | 0 | 0 | 0 | 0 | 0 | 0 | 0 | 0 | 0 | 0 | 0 | 0 | 0 | 0 | 0 | 0 | 0 | 0 | 0 | 0 | 0 | 0 | 0 | 0 | 0 | 0
| Sim | Desinfecção | 0.004 | 1.99 |  |  |  | 9139.8262 | 9252.6972 | 9516.9172 | 9553.3333 | 9590.0688 | 9626.5231 | 9663.5397 | 9700.6652 | 9737.7907 | 9774.9162 | 9812.7129 | 9850.2285 | 9888.0252 | 9926.2119 | 9964.0086 | 10002.5854 | 10040.491 | 10079.3489 | 10117.9257 | 10156.7836 | 10195.7505 | 10235.2796 | 10274.6365 | 10313.8844 | 10353.5225 | 10393.5505 | 10433.8597 | 10473.8878 | 10514.197 | 10554.8963 | 299138.064
|  | Total/ano | [5 empty] | 153746.5744 | 9252.6972 | 9516.9172 | 9553.3333 | 9590.0688 | 9626.5231 | 9663.5397 | 9700.6652 | 9737.7907 | 1377022.1382 | 9812.7129 | 9850.2285 | 9888.0252 | 9926.2119 | 9964.0086 | 10002.5854 | 10040.491 | 10079.3489 | 10117.9257 | 1589759.5746 | 10195.7505 | 10235.2796 | 10274.6365 | 10313.8844 | 10353.5225 | 10393.5505 | 10433.8597 | 10473.8878 | 10514.197 | 1651943.3329 | 5031983.2617
| 7 | Monitoramento | [35 empty] | Total
|  |  | Unidades (Un.) | Implantação (R$/Un.) | Manutenção (R$/mês)
| Sim | Implantação do sistema ETE | 2 | 800 |  |  |  | 1 2024: 1600 | 1600
| Sim | Manutenção de camêras e Alarmes | 2 |  | 150 |  |  | 3600 | 3600 | 3600 | 3600 | 3600 | 3600 | 3600 | 3600 | 3600 | 3600 | 3600 | 3600 | 3600 | 3600 | 3600 | 3600 | 3600 | 3600 | 3600 | 3600 | 3600 | 3600 | 3600 | 3600 | 3600 | 3600 | 3600 | 3600 | 3600 | 3600 | 108000
|  | Total/ano | [5 empty] | 5200 | 3600 | 3600 | 3600 | 3600 | 3600 | 3600 | 3600 | 3600 | 3600 | 3600 | 3600 | 3600 | 3600 | 3600 | 3600 | 3600 | 3600 | 3600 | 3600 | 3600 | 3600 | 3600 | 3600 | 3600 | 3600 | 3600 | 3600 | 3600 | 3600 | 109600
| 8 | IPTU | [35 empty] | Total
|  |  | Unidades (Un.) | IPTU (R$/ano)
| Sim | ETE | 2 | 4268.52 |  |  |  | 4268.52 | 4268.52 | 4268.52 | 4268.52 | 4268.52 | 4268.52 | 4268.52 | 4268.52 | 4268.52 | 4268.52 | 4268.52 | 4268.52 | 4268.52 | 4268.52 | 4268.52 | 4268.52 | 4268.52 | 4268.52 | 4268.52 | 4268.52 | 4268.52 | 4268.52 | 4268.52 | 4268.52 | 4268.52 | 4268.52 | 4268.52 | 4268.52 | 4268.52 | 4268.52 | 128055.6
|  | Total/ano | [5 empty] | 4268.52 | 4268.52 | 4268.52 | 4268.52 | 4268.52 | 4268.52 | 4268.52 | 4268.52 | 4268.52 | 4268.52 | 4268.52 | 4268.52 | 4268.52 | 4268.52 | 4268.52 | 4268.52 | 4268.52 | 4268.52 | 4268.52 | 4268.52 | 4268.52 | 4268.52 | 4268.52 | 4268.52 | 4268.52 | 4268.52 | 4268.52 | 4268.52 | 4268.52 | 4268.52 | 128055.6
| 9 | Programa de fossas | [35 empty] | Total
|  |  | Fossas (Un.) | Volume (m³/fossa) | Limpeza (R$/m³)
| Sim | Limpeza de fossas anual |  | 1.189 | 150 |  |  | 0 | 0 | 0 | 0 | 0 | 0 | 0 | 0 | 0 | 0 | 0 | 0 | 0 | 0 | 0 | 0 | 0 | 0 | 0 | 0 | 0 | 0 | 0 | 0 | 0 | 0 | 0 | 0 | 0 | 0 | 0
|  | Total/ano | [5 empty] | 0 | 0 | 0 | 0 | 0 | 0 | 0 | 0 | 0 | 0 | 0 | 0 | 0 | 0 | 0 | 0 | 0 | 0 | 0 | 0 | 0 | 0 | 0 | 0 | 0 | 0 | 0 | 0 | 0 | 0 | 0
| 10 | Outorgas e licenças | [35 empty] | Total
|  |  | Unitário (R$) | Unitário (R$)
| Não | Outorga de lançamento de efluentes | 0 |  |  |  |  | 0 | 0 | 0 | 0 | 0 | 0 | 0 | 0 | 0 | 0 | 0 | 0 | 0 | 0 | 0 | 0 | 0 | 0 | 0 | 0 | 0 | 0 | 0 | 0 | 0 | 0 | 0 | 0 | 0 | 0 | 0
| Sim | Licença Prévia |  | 0 |  |  |  | 0 | 0 | 0 | 0 | 0 | 0 | 0 | 0 | 0 | 0 | 0 | 0 | 0 | 0 | 0 | 0 | 0 | 0 | 0 | 0 | 0 | 0 | 0 | 0 | 0 | 0 | 0 | 0 | 0 | 0 | 0
| Sim | Licença de instalação |  | 0 |  |  |  | 0 | 0 | 0 | 0 | 0 | 0 | 0 | 0 | 0 | 0 | 0 | 0 | 0 | 0 | 0 | 0 | 0 | 0 | 0 | 0 | 0 | 0 | 0 | 0 | 0 | 0 | 0 | 0 | 0 | 0 | 0
| Sim | Licença de operação (Renovada a cada 5 anos) |  | 7986.45 |  |  |  | 0 | 7986.45 | 0 | 0 | 0 | 0 | 7986.45 | 0 | 0 | 0 | 0 | 7986.45 | 0 | 0 | 0 | 0 | 7986.45 | 0 | 0 | 0 | 0 | 7986.45 | 0 | 0 | 0 | 0 | 7986.45 | 0 | 0 | 0 | 47918.7
|  | Total/ano | [5 empty] | 0 | 7986.45 | 0 | 0 | 0 | 0 | 7986.45 | 0 | 0 | 0 | 0 | 7986.45 | 0 | 0 | 0 | 0 | 7986.45 | 0 | 0 | 0 | 0 | 7986.45 | 0 | 0 | 0 | 0 | 7986.45 | 0 | 0 | 0 | 47918.7
| Total - Tratamento/ano | [6 empty] | 691365.5684 | 53327.8221 | 45768.7084 | 45827.606 | 45887.0202 | 45945.9795 | 53992.2984 | 46065.8933 | 46125.9382 | 1413433.2051 | 46247.1137 | 54294.2395 | 46368.92 | 46430.6813 | 46491.8118 | 46554.204 | 54601.9606 | 46678.3575 | 46740.7497 | 1626406.3876 | 46866.6196 | 54917.002 | 46994.2059 | 47057.6836 | 47121.7922 | 47186.5316 | 55238.1757 | 47316.4651 | 47381.6592 | 1688835.9208 | 6677470.5207
Coleta
| 1 | Manutenção preventiva eletromecânica | [35 empty] | Total
Manutenção (R$/mês)
| Sim | EEE | 150 |  |  |  |  | 600 | 750 | 750 | 1050 | 1050 | 1050 | 1050 | 1050 | 1050 | 1050 | 1050 | 1050 | 1050 | 1050 | 1050 | 1050 | 1050 | 1050 | 1050 | 1050 | 1050 | 1050 | 1050 | 1050 | 1050 | 1050 | 1050 | 1050 | 1050 | 1050 | 30450
|  | Total/ano | [5 empty] | 600 | 750 | 750 | 1050 | 1050 | 1050 | 1050 | 1050 | 1050 | 1050 | 1050 | 1050 | 1050 | 1050 | 1050 | 1050 | 1050 | 1050 | 1050 | 1050 | 1050 | 1050 | 1050 | 1050 | 1050 | 1050 | 1050 | 1050 | 1050 | 1050 | 30450
| 2 | Manutenção preventiva da estrutura civil | [35 empty] | Total
Manutenção (R$/ano)
| Sim | EEE | 300 |  |  |  |  | 1200 | 1500 | 1500 | 2100 | 2100 | 2100 | 2100 | 2100 | 2100 | 2100 | 2100 | 2100 | 2100 | 2100 | 2100 | 2100 | 2100 | 2100 | 2100 | 2100 | 2100 | 2100 | 2100 | 2100 | 2100 | 2100 | 2100 | 2100 | 2100 | 2100 | 60900
|  | Total/ano | [5 empty] | 1200 | 1500 | 1500 | 2100 | 2100 | 2100 | 2100 | 2100 | 2100 | 2100 | 2100 | 2100 | 2100 | 2100 | 2100 | 2100 | 2100 | 2100 | 2100 | 2100 | 2100 | 2100 | 2100 | 2100 | 2100 | 2100 | 2100 | 2100 | 2100 | 2100 | 60900
| 3 | Manutenção preditiva eletromecânica | [35 empty] | Total
Manutenção (R$/mês)
| Sim | EEE | 0 |  |  |  |  | 0 | 0 | 0 | 0 | 0 | 0 | 0 | 0 | 0 | 0 | 0 | 0 | 0 | 0 | 0 | 0 | 0 | 0 | 0 | 0 | 0 | 0 | 0 | 0 | 0 | 0 | 0 | 0 | 0 | 0 | 0
|  | Total/ano | [5 empty] | 0 | 0 | 0 | 0 | 0 | 0 | 0 | 0 | 0 | 0 | 0 | 0 | 0 | 0 | 0 | 0 | 0 | 0 | 0 | 0 | 0 | 0 | 0 | 0 | 0 | 0 | 0 | 0 | 0 | 0 | 0
| 4 | Manutenção corretiva (Com repavimentação) | [35 empty] | Total
|  | Área média utilizada para reparo em asfalto | M²/ reparo | 2 |  | Número de Reparos na rede coletora / ano |  | 42 | 42 | 43 | 43 | 43 | 43 | 43 | 44 | 44 | 44 | 44 | 44 | 44 | 44 | 45 | 45 | 45 | 45 | 45 | 45 | 46 | 46 | 46 | 46 | 46 | 46 | 47 | 47 | 47 | 47
|  | Custo unitário para reposição de asfalto | R$/ m² | 125 |  | M²/ ano |  | 84 | 84 | 86 | 86 | 86 | 86 | 86 | 88 | 88 | 88 | 88 | 88 | 88 | 88 | 90 | 90 | 90 | 90 | 90 | 90 | 92 | 92 | 92 | 92 | 92 | 92 | 94 | 94 | 94 | 94
|  | Número de reparo por Km de rede |  | 0.5 |  | R$/ ano |  | 10500 | 10500 | 10750 | 10750 | 10750 | 10750 | 10750 | 11000 | 11000 | 11000 | 11000 | 11000 | 11000 | 11000 | 11250 | 11250 | 11250 | 11250 | 11250 | 11250 | 11500 | 11500 | 11500 | 11500 | 11500 | 11500 | 11750 | 11750 | 11750 | 11750 | 335250
|  | Área média utilizada para reparo em calçadas | M²/ reparo | 1.2 |  | Número de reparos nas ligações/ ano |  | 207.57 | 208.8 | 213.12 | 213.93 | 214.77 | 215.58 | 216.45 | 217.29 | 218.13 | 218.97 | 219.84 | 220.68 | 221.55 | 222.42 | 223.29 | 224.16 | 225 | 225.9 | 226.77 | 227.67 | 228.54 | 229.47 | 230.34 | 231.24 | 232.14 | 233.04 | 233.97 | 234.87 | 235.8 | 236.73
|  | Custo unitário para reposição de asfalto | R$/ m² | 125 |  | M²/ ano |  | 249.084 | 250.56 | 255.744 | 256.716 | 257.724 | 258.696 | 259.74 | 260.748 | 261.756 | 262.764 | 263.808 | 264.816 | 265.86 | 266.904 | 267.948 | 268.992 | 270 | 271.08 | 272.124 | 273.204 | 274.248 | 275.364 | 276.408 | 277.488 | 278.568 | 279.648 | 280.764 | 281.844 | 282.96 | 284.076
|  | % de conserto de ramais por ano |  | 3% |  | R$/ ano |  | 31135.5 | 31320 | 31968 | 32089.5 | 32215.5 | 32337 | 32467.5 | 32593.5 | 32719.5 | 32845.5 | 32976 | 33102 | 33232.5 | 33363 | 33493.5 | 33624 | 33750 | 33885 | 34015.5 | 34150.5 | 34281 | 34420.5 | 34551 | 34686 | 34821 | 34956 | 35095.5 | 35230.5 | 35370 | 35509.5 | 1006204.5
|  | Total/ano | [5 empty] | 41635.5 | 41820 | 42718 | 42839.5 | 42965.5 | 43087 | 43217.5 | 43593.5 | 43719.5 | 43845.5 | 43976 | 44102 | 44232.5 | 44363 | 44743.5 | 44874 | 45000 | 45135 | 45265.5 | 45400.5 | 45781 | 45920.5 | 46051 | 46186 | 46321 | 46456 | 46845.5 | 46980.5 | 47120 | 47259.5 | 1341454.5
| 5 | Energia elétrica | [35 empty] | Total
|  |  | Percentual de consumo | Consumo (Kwh/m³) | Tarifa (R$/Kwh)
| Sim | EEE | 100% | 0.12 | 0.37 |  |  | 50980.9403 | 51610.5219 | 53084.312 | 53287.4371 | 53492.3435 | 53695.6816 | 53902.1561 | 54109.2381 | 54316.32 | 54523.402 | 54734.2278 | 54943.4853 | 55154.3111 | 55367.3126 | 55578.1384 | 55793.3154 | 56004.7486 | 56221.4939 | 56436.6709 | 56653.4162 | 56870.7689 | 57091.258 | 57310.7863 | 57529.7072 | 57750.8037 | 57974.0758 | 58198.9162 | 58422.1883 | 58647.0287 | 58874.0446
| Não | Fator de redução do programa de efeciência energética | bar: 1 2024 to 30 2053
|  | Total/ano | [5 empty] | 50980.9403 | 51610.5219 | 53084.312 | 53287.4371 | 53492.3435 | 53695.6816 | 53902.1561 | 54109.2381 | 54316.32 | 54523.402 | 54734.2278 | 54943.4853 | 55154.3111 | 55367.3126 | 55578.1384 | 55793.3154 | 56004.7486 | 56221.4939 | 56436.6709 | 56653.4162 | 56870.7689 | 57091.258 | 57310.7863 | 57529.7072 | 57750.8037 | 57974.0758 | 58198.9162 | 58422.1883 | 58647.0287 | 58874.0446 | 1668559.0502
| 6 | Monitoramento | [35 empty] | Total
|  |  | Unidades (Un.) | Implantação (R$/Un.) | Manutenção (R$/mês)
| Sim | Implantação do sistema EEE | 4 | 800 |  |  |  | 1 2024: 3200 | 3200
| Sim | Manutenção de camêras e Alarmes | 4 |  | 150 |  |  | 7200 | 9000 | 9000 | 12600 | 12600 | 12600 | 12600 | 12600 | 12600 | 12600 | 12600 | 12600 | 12600 | 12600 | 12600 | 12600 | 12600 | 12600 | 12600 | 12600 | 12600 | 12600 | 12600 | 12600 | 12600 | 12600 | 12600 | 12600 | 12600 | 12600 | 365400
|  | Total/ano | [5 empty] | 10400 | 9000 | 9000 | 12600 | 12600 | 12600 | 12600 | 12600 | 12600 | 12600 | 12600 | 12600 | 12600 | 12600 | 12600 | 12600 | 12600 | 12600 | 12600 | 12600 | 12600 | 12600 | 12600 | 12600 | 12600 | 12600 | 12600 | 12600 | 12600 | 12600 | 368600
| 7 | IPTU | [35 empty] | Total
|  |  | Unidades (Un.) | IPTU (R$/ano)
| Sim | EEE | 4 | 220.79 |  |  |  | 883.16 | 1103.95 | 1103.95 | 1545.53 | 1545.53 | 1545.53 | 1545.53 | 1545.53 | 1545.53 | 1545.53 | 1545.53 | 1545.53 | 1545.53 | 1545.53 | 1545.53 | 1545.53 | 1545.53 | 1545.53 | 1545.53 | 1545.53 | 1545.53 | 1545.53 | 1545.53 | 1545.53 | 1545.53 | 1545.53 | 1545.53 | 1545.53 | 1545.53 | 1545.53 | 44820.37
|  | Total/ano | [5 empty] | 883.16 | 1103.95 | 1103.95 | 1545.53 | 1545.53 | 1545.53 | 1545.53 | 1545.53 | 1545.53 | 1545.53 | 1545.53 | 1545.53 | 1545.53 | 1545.53 | 1545.53 | 1545.53 | 1545.53 | 1545.53 | 1545.53 | 1545.53 | 1545.53 | 1545.53 | 1545.53 | 1545.53 | 1545.53 | 1545.53 | 1545.53 | 1545.53 | 1545.53 | 1545.53 | 44820.37
| 8 | Combustível de veículos pesados | [35 empty] | Total
|  |  | Rodagem mês (Km) | Consumo (Km/L) | Unitário (R$/L)
| Não | Caminhão caçamba | 800 | 6 | 4.91 |  |  | 0 | 0 | 0 | 0 | 0 | 0 | 0 | 0 | 0 | 0 | 0 | 0 | 0 | 0 | 0 | 0 | 0 | 0 | 0 | 0 | 0 | 0 | 0 | 0 | 0 | 0 | 0 | 0 | 0 | 0 | 0
| Não | Retroescavadeira | 500 | 6 | 4.91 |  |  | 0 | 0 | 0 | 0 | 0 | 0 | 0 | 0 | 0 | 0 | 0 | 0 | 0 | 0 | 0 | 0 | 0 | 0 | 0 | 0 | 0 | 0 | 0 | 0 | 0 | 0 | 0 | 0 | 0 | 0 | 0
| Não | Caminhão hidrovácuo | 500 | 6 | 4.91 |  |  | 0 | 0 | 0 | 0 | 0 | 0 | 0 | 0 | 0 | 0 | 0 | 0 | 0 | 0 | 0 | 0 | 0 | 0 | 0 | 0 | 0 | 0 | 0 | 0 | 0 | 0 | 0 | 0 | 0 | 0 | 0
|  | Total/ano | [5 empty] | 0 | 0 | 0 | 0 | 0 | 0 | 0 | 0 | 0 | 0 | 0 | 0 | 0 | 0 | 0 | 0 | 0 | 0 | 0 | 0 | 0 | 0 | 0 | 0 | 0 | 0 | 0 | 0 | 0 | 0 | 0
|  | Serviços Terceirizados | [35 empty] | Total
R$/Lig
| Não | Retroescavadeira | 8 |  |  |  |  | 55352 | 55680 | 56832 | 57048 | 57272 | 57488 | 57720 | 57944 | 58168 | 58392 | 58624 | 58848 | 59080 | 59312 | 59544 | 59776 | 60000 | 60240 | 60472 | 60712 | 60944 | 61192 | 61424 | 61664 | 61904 | 62144 | 62392 | 62632 | 62880 | 63128 | 1788808
| Não | Caminhão hidrovácuo | 13 |  |  |  |  | 91663 | 92196 | 94107 | 94471 | 94835 | 95199 | 95576 | 95953 | 96317 | 96694 | 97071 | 97448 | 97825 | 98215 | 98592 | 98982 | 99359 | 99749 | 100139 | 100529 | 100919 | 101322 | 101712 | 102102 | 102505 | 102908 | 103311 | 103714 | 104117 | 104533 | 2962063
|  | Total/ano | [5 empty] | 147015 | 147876 | 150939 | 151519 | 152107 | 152687 | 153296 | 153897 | 154485 | 155086 | 155695 | 156296 | 156905 | 157527 | 158136 | 158758 | 159359 | 159989 | 160611 | 161241 | 161863 | 162514 | 163136 | 163766 | 164409 | 165052 | 165703 | 166346 | 166997 | 167661 | 4750871
| Total - Coleta/ano | [6 empty] | 252714.6003 | 253660.4719 | 259095.262 | 264941.4671 | 265860.3735 | 266765.2116 | 267711.1861 | 268895.2681 | 269816.35 | 270750.432 | 271700.7578 | 272637.0153 | 273587.3411 | 274552.8426 | 275753.1684 | 276720.8454 | 277659.2786 | 278641.0239 | 279608.7009 | 280590.4462 | 281810.2989 | 282821.288 | 283793.3163 | 284777.2372 | 285776.3337 | 286777.6058 | 288042.9462 | 289044.2183 | 290059.5587 | 291090.0746 | 8265654.9202
Total
| Total - Geral/ano | [6 empty] | 944080.1687 | 306988.294 | 304863.9704 | 310769.0732 | 311747.3936 | 312711.1911 | 321703.4845 | 314961.1614 | 315942.2883 | 1684183.6371 | 317947.8715 | 326931.2548 | 319956.2611 | 320983.5239 | 322244.9802 | 323275.0494 | 332261.2392 | 325319.3814 | 326349.4506 | 1906996.8338 | 328676.9184 | 337738.29 | 330787.5221 | 331834.9207 | 332898.1258 | 333964.1374 | 343281.1218 | 336360.6834 | 337441.2179 | 1979925.9954 | 14943125.4409
Note on D17: Valores à serem atualizados
Note on C130: [Comentário encadeado] Sua versão do Excel permite que você leia este comentário encadeado, no entanto, as edições serão removidas se o arquivo for aberto em uma versão mais recente do Excel. Saiba mais: https://go.microsoft.com/fwlink/?linkid=870924 Comentário: Veículos Pesados sendo considerado na aba OPEX ÁGUA
Note on C137: [Comentário encadeado] Sua versão do Excel permite que você leia este comentário encadeado, no entanto, as edições serão removidas se o arquivo for aberto em uma versão mais recente do Excel. Saiba mais: https://go.microsoft.com/fwlink/?linkid=870924 Comentário: Veículos Pesados sendo considerado na aba OPEX ÁGUA

## OPEX ADM
Sumário | Opex de administração
Período de concessão
[7 empty] | 1 | 2 | 3 | 4 | 5 | 6 | 7 | 8 | 9 | 10 | 11 | 12 | 13 | 14 | 15 | 16 | 17 | 18 | 19 | 20 | 21 | 22 | 23 | 24 | 25 | 26 | 27 | 28 | 29 | 30
|  | Guará |  |  |  |  | 2024 | 2025 | 2026 | 2027 | 2028 | 2029 | 2030 | 2031 | 2032 | 2033 | 2034 | 2035 | 2036 | 2037 | 2038 | 2039 | 2040 | 2041 | 2042 | 2043 | 2044 | 2045 | 2046 | 2047 | 2048 | 2049 | 2050 | 2051 | 2052 | 2053
Dados à serem preenchidos
|  | Colaboradores (Administrativo) |  |  |  |  | 6 | 6 | 6 | 6 | 6 | 6 | 6 | 6 | 6 | 6 | 6 | 6 | 6 | 6 | 6 | 6 | 6 | 6 | 6 | 6 | 6 | 6 | 6 | 6 | 6 | 6 | 6 | 6 | 6 | 6
|  | Colaboradores (Comercial) |  |  |  |  | 5 | 5 | 5 | 5 | 5 | 5 | 5 | 5 | 5 | 5 | 5 | 5 | 5 | 5 | 5 | 5 | 5 | 5 | 5 | 5 | 5 | 5 | 5 | 5 | 5 | 5 | 5 | 5 | 5 | 5
|  | Colaboradores (Gestão) |  |  |  |  | 5 | 5 | 5 | 5 | 5 | 5 | 5 | 5 | 5 | 5 | 5 | 5 | 5 | 5 | 5 | 5 | 5 | 5 | 5 | 5 | 5 | 5 | 5 | 5 | 5 | 5 | 5 | 5 | 5 | 5
Leituristas | bar: 1 2024 to 30 2053
|  | Ligações de água |  |  |  |  | 6919 | 7006 | 7104 | 7131 | 7159 | 7186 | 7215 | 7243 | 7271 | 7299 | 7328 | 7356 | 7385 | 7414 | 7443 | 7472 | 7500 | 7530 | 7559 | 7589 | 7618 | 7649 | 7678 | 7708 | 7738 | 7768 | 7799 | 7829 | 7860 | 7891
|  | Economias de água |  |  |  |  | 7051 | 7139 | 7239 | 7267 | 7295 | 7323 | 7352 | 7381 | 7409 | 7438 | 7467 | 7496 | 7525 | 7555 | 7584 | 7614 | 7643 | 7673 | 7703 | 7733 | 7763 | 7794 | 7824 | 7854 | 7885 | 7916 | 7947 | 7978 | 8009 | 8041
Inadimplência média (%) | bar: 1 2024 to 30 2053
Descrição do item
Administrativo
| 1 | Serviços terceirizados | [34 empty] | Total
Unitário (R$/mês)
| Sim | Vigilância | 100 |  |  |  | 1200 | 1200 | 1200 | 1200 | 1200 | 1200 | 1200 | 1200 | 1200 | 1200 | 1200 | 1200 | 1200 | 1200 | 1200 | 1200 | 1200 | 1200 | 1200 | 1200 | 1200 | 1200 | 1200 | 1200 | 1200 | 1200 | 1200 | 1200 | 1200 | 1200 | 36000
|  | Total/ano |  |  |  |  | 1200 | 1200 | 1200 | 1200 | 1200 | 1200 | 1200 | 1200 | 1200 | 1200 | 1200 | 1200 | 1200 | 1200 | 1200 | 1200 | 1200 | 1200 | 1200 | 1200 | 1200 | 1200 | 1200 | 1200 | 1200 | 1200 | 1200 | 1200 | 1200 | 1200 | 36000
| 2 | Consultorias | [34 empty] | Total
|  |  | Unitário (R$/ano) | (a partir do 4° ano)
| Sim | Jurídica | 130000 |  |  |  | 130000 | 130000 | 130000 | 130000 | 130000 | 130000 | 130000 | 130000 | 130000 | 130000 | 130000 | 130000 | 130000 | 130000 | 130000 | 130000 | 130000 | 130000 | 130000 | 130000 | 130000 | 130000 | 130000 | 130000 | 130000 | 130000 | 130000 | 130000 | 130000 | 130000 | 3900000
| Sim | Técnica | 120000 | 120000 |  |  | 120000 | 120000 | 120000 | 120000 | 120000 | 120000 | 120000 | 120000 | 120000 | 120000 | 120000 | 120000 | 120000 | 120000 | 120000 | 120000 | 120000 | 120000 | 120000 | 120000 | 120000 | 120000 | 120000 | 120000 | 120000 | 120000 | 120000 | 120000 | 120000 | 120000 | 3600000
| Sim | Assessoria de Comunicação | 80000 |  |  |  | 80000 | 80000 | 80000 | 80000 | 80000 | 80000 | 80000 | 80000 | 80000 | 80000 | 80000 | 80000 | 80000 | 80000 | 80000 | 80000 | 80000 | 80000 | 80000 | 80000 | 80000 | 80000 | 80000 | 80000 | 80000 | 80000 | 80000 | 80000 | 80000 | 80000
| Sim | Auditoria Financeira | 20000 |  |  |  | 20000 | 20000 | 20000 | 20000 | 20000 | 20000 | 20000 | 20000 | 20000 | 20000 | 20000 | 20000 | 20000 | 20000 | 20000 | 20000 | 20000 | 20000 | 20000 | 20000 | 20000 | 20000 | 20000 | 20000 | 20000 | 20000 | 20000 | 20000 | 20000 | 20000
| Sim | Assessoria Financeira | 120000 |  |  |  | 120000 | 120000 | 120000 | 120000 | 120000 | 120000 | 120000 | 120000 | 120000 | 120000 | 120000 | 120000 | 120000 | 120000 | 120000 | 120000 | 120000 | 120000 | 120000 | 120000 | 120000 | 120000 | 120000 | 120000 | 120000 | 120000 | 120000 | 120000 | 120000 | 120000
| Sim | Assessoria de Captação Financeira | 100000 |  |  |  | 100000 | 100000 | 0 | 0 | 0 | 0 | 0 | 0 | 0 | 0 | 0 | 0 | 0 | 0 | 0 | 0 | 0 | 0 | 0 | 0 | 0 | 0 | 0 | 0 | 0 | 0 | 0 | 0 | 0 | 0
| Sim | Fiscal e outras | 0 |  |  |  | 0 | 0 | 0 | 0 | 0 | 0 | 0 | 0 | 0 | 0 | 0 | 0 | 0 | 0 | 0 | 0 | 0 | 0 | 0 | 0 | 0 | 0 | 0 | 0 | 0 | 0 | 0 | 0 | 0 | 0 | 0
|  | Total/ano |  |  |  |  | 570000 | 570000 | 470000 | 470000 | 470000 | 470000 | 470000 | 470000 | 470000 | 470000 | 470000 | 470000 | 470000 | 470000 | 470000 | 470000 | 470000 | 470000 | 470000 | 470000 | 470000 | 470000 | 470000 | 470000 | 470000 | 470000 | 470000 | 470000 | 470000 | 470000 | 14300000
| 3 | Viagens, hospedagens e refeições | [34 empty] | Total
|  |  | Colaboradores (Un.) | Viagens/ano | Tempo (Dia) | Unitário (R$)
| Sim | Viagem Aérea (Ida e Volta) | 1 | 2 |  | 2500 | 5000 | 5000 | 5000 | 5000 | 5000 | 5000 | 5000 | 5000 | 5000 | 5000 | 5000 | 5000 | 5000 | 5000 | 5000 | 5000 | 5000 | 5000 | 5000 | 5000 | 5000 | 5000 | 5000 | 5000 | 5000 | 5000 | 5000 | 5000 | 5000 | 5000 | 150000
| Sim | Viagem Rodoviária (Ida e volta) | 2 | 2 |  | 600 | 2400 | 2400 | 2400 | 2400 | 2400 | 2400 | 2400 | 2400 | 2400 | 2400 | 2400 | 2400 | 2400 | 2400 | 2400 | 2400 | 2400 | 2400 | 2400 | 2400 | 2400 | 2400 | 2400 | 2400 | 2400 | 2400 | 2400 | 2400 | 2400 | 2400 | 72000
| Sim | Hospedagem por viagem (Dia) | 2 | 2 | 3 | 300 | 3600 | 3600 | 3600 | 3600 | 3600 | 3600 | 3600 | 3600 | 3600 | 3600 | 3600 | 3600 | 3600 | 3600 | 3600 | 3600 | 3600 | 3600 | 3600 | 3600 | 3600 | 3600 | 3600 | 3600 | 3600 | 3600 | 3600 | 3600 | 3600 | 3600 | 108000
| Sim | Refeição por viagem (Dia) | 2 | 2 | 3 | 70 | 840 | 840 | 840 | 840 | 840 | 840 | 840 | 840 | 840 | 840 | 840 | 840 | 840 | 840 | 840 | 840 | 840 | 840 | 840 | 840 | 840 | 840 | 840 | 840 | 840 | 840 | 840 | 840 | 840 | 840 | 25200
|  | Total/ano |  |  |  |  | 11840 | 11840 | 11840 | 11840 | 11840 | 11840 | 11840 | 11840 | 11840 | 11840 | 11840 | 11840 | 11840 | 11840 | 11840 | 11840 | 11840 | 11840 | 11840 | 11840 | 11840 | 11840 | 11840 | 11840 | 11840 | 11840 | 11840 | 11840 | 11840 | 11840 | 355200
| 4 | Materiais em geral | [34 empty] | Total
Unitário (R$/mês)
| Sim | Material de reprodução (Escritório), por colaborador | 18 |  |  |  | 1296 | 1296 | 1296 | 1296 | 1296 | 1296 | 1296 | 1296 | 1296 | 1296 | 1296 | 1296 | 1296 | 1296 | 1296 | 1296 | 1296 | 1296 | 1296 | 1296 | 1296 | 1296 | 1296 | 1296 | 1296 | 1296 | 1296 | 1296 | 1296 | 1296 | 38880
| Sim | Uso e consumo | 200 |  |  |  | 2400 | 2400 | 2400 | 2400 | 2400 | 2400 | 2400 | 2400 | 2400 | 2400 | 2400 | 2400 | 2400 | 2400 | 2400 | 2400 | 2400 | 2400 | 2400 | 2400 | 2400 | 2400 | 2400 | 2400 | 2400 | 2400 | 2400 | 2400 | 2400 | 2400 | 72000
| Sim | Consevação e manutenção de bens administrativos | 200 |  |  |  | 2400 | 2400 | 2400 | 2400 | 2400 | 2400 | 2400 | 2400 | 2400 | 2400 | 2400 | 2400 | 2400 | 2400 | 2400 | 2400 | 2400 | 2400 | 2400 | 2400 | 2400 | 2400 | 2400 | 2400 | 2400 | 2400 | 2400 | 2400 | 2400 | 2400 | 72000
| Sim | Material de limpeza e higiêne | 400 |  |  |  | 4800 | 4800 | 4800 | 4800 | 4800 | 4800 | 4800 | 4800 | 4800 | 4800 | 4800 | 4800 | 4800 | 4800 | 4800 | 4800 | 4800 | 4800 | 4800 | 4800 | 4800 | 4800 | 4800 | 4800 | 4800 | 4800 | 4800 | 4800 | 4800 | 4800 | 144000
|  | Total/ano |  |  |  |  | 10896 | 10896 | 10896 | 10896 | 10896 | 10896 | 10896 | 10896 | 10896 | 10896 | 10896 | 10896 | 10896 | 10896 | 10896 | 10896 | 10896 | 10896 | 10896 | 10896 | 10896 | 10896 | 10896 | 10896 | 10896 | 10896 | 10896 | 10896 | 10896 | 10896 | 326880
| 5 | Aluguel por unidades | [34 empty] | Total
Aluguel (R$/mês)
| Sim | Aluguel da sede | 5000 |  |  |  | 60000 | 60000 | 60000 | 60000 | 60000 | 60000 | 60000 | 60000 | 60000 | 60000 | 60000 | 60000 | 60000 | 60000 | 60000 | 60000 | 60000 | 60000 | 60000 | 60000 | 60000 | 60000 | 60000 | 60000 | 60000 | 60000 | 60000 | 60000 | 60000 | 60000 | 1800000
| Não | Aluguel de outras unidades | 0 |  |  |  | 0 | 0 | 0 | 0 | 0 | 0 | 0 | 0 | 0 | 0 | 0 | 0 | 0 | 0 | 0 | 0 | 0 | 0 | 0 | 0 | 0 | 0 | 0 | 0 | 0 | 0 | 0 | 0 | 0 | 0 | 0
|  |  | Energia (KWh/mês) | Tarifa (R$/Kwh)
| Sim | Energia da Sede | 1100 | 0.37 |  |  | 4884 | 4884 | 4884 | 4884 | 4884 | 4884 | 4884 | 4884 | 4884 | 4884 | 4884 | 4884 | 4884 | 4884 | 4884 | 4884 | 4884 | 4884 | 4884 | 4884 | 4884 | 4884 | 4884 | 4884 | 4884 | 4884 | 4884 | 4884 | 4884 | 4884 | 146520
|  | Total/ano |  |  |  |  | 64884 | 64884 | 64884 | 64884 | 64884 | 64884 | 64884 | 64884 | 64884 | 64884 | 64884 | 64884 | 64884 | 64884 | 64884 | 64884 | 64884 | 64884 | 64884 | 64884 | 64884 | 64884 | 64884 | 64884 | 64884 | 64884 | 64884 | 64884 | 64884 | 64884 | 1946520
| 6 | Internet e Telefone | [34 empty] | Total
Unitário (R$/mês)
| Sim | Sede administrativa | 1300 |  |  |  | 15600 | 15600 | 15600 | 15600 | 15600 | 15600 | 15600 | 15600 | 15600 | 15600 | 15600 | 15600 | 15600 | 15600 | 15600 | 15600 | 15600 | 15600 | 15600 | 15600 | 15600 | 15600 | 15600 | 15600 | 15600 | 15600 | 15600 | 15600 | 15600 | 15600 | 468000
|  | Total/ano |  |  |  |  | 15600 | 15600 | 15600 | 15600 | 15600 | 15600 | 15600 | 15600 | 15600 | 15600 | 15600 | 15600 | 15600 | 15600 | 15600 | 15600 | 15600 | 15600 | 15600 | 15600 | 15600 | 15600 | 15600 | 15600 | 15600 | 15600 | 15600 | 15600 | 15600 | 15600 | 468000
| 7 | Marketing | [34 empty] | Total
Unitário (R$/mês)
| Sim | Marketing, anúncios e publicações | 9000 |  |  |  | 108000 | 108000 | 108000 | 108000 | 108000 | 108000 | 108000 | 108000 | 108000 | 108000 | 108000 | 108000 | 108000 | 108000 | 108000 | 108000 | 108000 | 108000 | 108000 | 108000 | 108000 | 108000 | 108000 | 108000 | 108000 | 108000 | 108000 | 108000 | 108000 | 108000 | 3240000
| Sim | Pesquisas, brindes, festas, patrocínios e eventos | 3000 |  |  |  | 36000 | 36000 | 36000 | 36000 | 36000 | 36000 | 36000 | 36000 | 36000 | 36000 | 36000 | 36000 | 36000 | 36000 | 36000 | 36000 | 36000 | 36000 | 36000 | 36000 | 36000 | 36000 | 36000 | 36000 | 36000 | 36000 | 36000 | 36000 | 36000 | 36000 | 1080000
|  | Total/ano |  |  |  |  | 144000 | 144000 | 144000 | 144000 | 144000 | 144000 | 144000 | 144000 | 144000 | 144000 | 144000 | 144000 | 144000 | 144000 | 144000 | 144000 | 144000 | 144000 | 144000 | 144000 | 144000 | 144000 | 144000 | 144000 | 144000 | 144000 | 144000 | 144000 | 144000 | 144000 | 4320000
| 8 | Taxas | [34 empty] | Total
|  |  | Unidades (Un.) | Unitário (R$/ano)
| Sim | Crea fisico | 1 | 577.11 |  |  | 577.11 | 577.11 | 577.11 | 577.11 | 577.11 | 577.11 | 577.11 | 577.11 | 577.11 | 577.11 | 577.11 | 577.11 | 577.11 | 577.11 | 577.11 | 577.11 | 577.11 | 577.11 | 577.11 | 577.11 | 577.11 | 577.11 | 577.11 | 577.11 | 577.11 | 577.11 | 577.11 | 577.11 | 577.11 | 577.11 | 17313.3
| Sim | Crea jurídico | 1 | 4366.68 |  |  | 4366.68 | 4366.68 | 4366.68 | 4366.68 | 4366.68 | 4366.68 | 4366.68 | 4366.68 | 4366.68 | 4366.68 | 4366.68 | 4366.68 | 4366.68 | 4366.68 | 4366.68 | 4366.68 | 4366.68 | 4366.68 | 4366.68 | 4366.68 | 4366.68 | 4366.68 | 4366.68 | 4366.68 | 4366.68 | 4366.68 | 4366.68 | 4366.68 | 4366.68 | 4366.68 | 131000.4
| Sim | Regulação de abastecimento de água e de esgotamento sanitário |  | 0 |  |  | 0 | 0 | 0 | 0 | 0 | 0 | 0 | 0 | 0 | 0 | 0 | 0 | 0 | 0 | 0 | 0 | 0 | 0 | 0 | 0 | 0 | 0 | 0 | 0 | 0 | 0 | 0 | 0 | 0 | 0 | 0
|  | Total/ano |  |  |  |  | 4943.79 | 4943.79 | 4943.79 | 4943.79 | 4943.79 | 4943.79 | 4943.79 | 4943.79 | 4943.79 | 4943.79 | 4943.79 | 4943.79 | 4943.79 | 4943.79 | 4943.79 | 4943.79 | 4943.79 | 4943.79 | 4943.79 | 4943.79 | 4943.79 | 4943.79 | 4943.79 | 4943.79 | 4943.79 | 4943.79 | 4943.79 | 4943.79 | 4943.79 | 4943.79 | 148313.7
| 9 | Plano de contingência, programas e treinamentos | [34 empty] | Total
Unitário (R$/ano)
| Sim | Plano de Contingência | 25000 |  |  |  | 25000 | 0 | 25000 | 0 | 25000 | 0 | 25000 | 0 | 25000 | 0 | 25000 | 0 | 25000 | 0 | 25000 | 0 | 25000 | 0 | 25000 | 0 | 25000 | 0 | 25000 | 0 | 25000 | 0 | 25000 | 0 | 25000 | 0 | 375000
| Sim | Programa de Educação Ambiental (A cada 5 anos) | 50000 |  |  |  | 50000 | 0 | 0 | 0 | 0 | 50000 | 0 | 0 | 0 | 0 | 50000 | 0 | 0 | 0 | 0 | 50000 | 0 | 0 | 0 | 0 | 50000 | 0 | 0 | 0 | 0 | 50000 | 0 | 0 | 0 | 0 | 300000
| Sim | Programa de Inovações Tecnológica (A cada 5 anos) | 50000 |  |  |  | 50000 | 0 | 0 | 0 | 0 | 50000 | 0 | 0 | 0 | 0 | 50000 | 0 | 0 | 0 | 0 | 50000 | 0 | 0 | 0 | 0 | 50000 | 0 | 0 | 0 | 0 | 50000 | 0 | 0 | 0 | 0 | 300000
| Sim | Treinamentos (Ambiental e qualidade) (A cada 5 anos) | 150000 |  |  |  | 150000 | 0 | 0 | 0 | 0 | 150000 | 0 | 0 | 0 | 0 | 150000 | 0 | 0 | 0 | 0 | 150000 | 0 | 0 | 0 | 0 | 150000 | 0 | 0 | 0 | 0 | 150000 | 0 | 0 | 0 | 0 | 900000
|  | Total/ano |  |  |  |  | 275000 | 0 | 25000 | 0 | 25000 | 250000 | 25000 | 0 | 25000 | 0 | 275000 | 0 | 25000 | 0 | 25000 | 250000 | 25000 | 0 | 25000 | 0 | 275000 | 0 | 25000 | 0 | 25000 | 250000 | 25000 | 0 | 25000 | 0 | 1875000
| 10 | Saúde e segurança do trabalho | [34 empty] | Total
Unitário (R$/ano)
| Sim | Campanha de Vacinação | 1732.1333 |  |  |  | 1732.1333 | 1732.1333 | 1732.1333 | 1732.1333 | 1732.1333 | 1732.1333 | 1732.1333 | 1732.1333 | 1732.1333 | 1732.1333 | 1732.1333 | 1732.1333 | 1732.1333 | 1732.1333 | 1732.1333 | 1732.1333 | 1732.1333 | 1732.1333 | 1732.1333 | 1732.1333 | 1732.1333 | 1732.1333 | 1732.1333 | 1732.1333 | 1732.1333 | 1732.1333 | 1732.1333 | 1732.1333 | 1732.1333 | 1732.1333 | 51964
| Sim | Campanha de Prevenção de Endemias | 500 |  |  |  | 500 | 500 | 500 | 500 | 500 | 500 | 500 | 500 | 500 | 500 | 500 | 500 | 500 | 500 | 500 | 500 | 500 | 500 | 500 | 500 | 500 | 500 | 500 | 500 | 500 | 500 | 500 | 500 | 500 | 500 | 15000
| Sim | Campanhas de Direção Defensiva e Regras de Trânsito | 5833.3333 |  |  |  | 5833.3333 | 5833.3333 | 5833.3333 | 5833.3333 | 5833.3333 | 5833.3333 | 5833.3333 | 5833.3333 | 5833.3333 | 5833.3333 | 5833.3333 | 5833.3333 | 5833.3333 | 5833.3333 | 5833.3333 | 5833.3333 | 5833.3333 | 5833.3333 | 5833.3333 | 5833.3333 | 5833.3333 | 5833.3333 | 5833.3333 | 5833.3333 | 5833.3333 | 5833.3333 | 5833.3333 | 5833.3333 | 5833.3333 | 5833.3333 | 175000
| Sim | Exames médicos periódicos | 4000 |  |  |  | 4000 | 4000 | 4000 | 4000 | 4000 | 4000 | 4000 | 4000 | 4000 | 4000 | 4000 | 4000 | 4000 | 4000 | 4000 | 4000 | 4000 | 4000 | 4000 | 4000 | 4000 | 4000 | 4000 | 4000 | 4000 | 4000 | 4000 | 4000 | 4000 | 4000 | 120000
| Sim | Eventos - SIPAT | 800 |  |  |  | 800 | 800 | 800 | 800 | 800 | 800 | 800 | 800 | 800 | 800 | 800 | 800 | 800 | 800 | 800 | 800 | 800 | 800 | 800 | 800 | 800 | 800 | 800 | 800 | 800 | 800 | 800 | 800 | 800 | 800 | 24000
| Sim | Laudo de Para-Raios (SPDA) | 400 |  |  |  | 400 | 400 | 400 | 400 | 400 | 400 | 400 | 400 | 400 | 400 | 400 | 400 | 400 | 400 | 400 | 400 | 400 | 400 | 400 | 400 | 400 | 400 | 400 | 400 | 400 | 400 | 400 | 400 | 400 | 400 | 12000
| Sim | Laudo Ergonométrico | 1000 |  |  |  | 1000 | 1000 | 1000 | 1000 | 1000 | 1000 | 1000 | 1000 | 1000 | 1000 | 1000 | 1000 | 1000 | 1000 | 1000 | 1000 | 1000 | 1000 | 1000 | 1000 | 1000 | 1000 | 1000 | 1000 | 1000 | 1000 | 1000 | 1000 | 1000 | 1000 | 30000
| Sim | Laudo de Inspeção de Vasos e Caldeiras de Pressão - NR 13 | 50 |  |  |  | 50 | 50 | 50 | 50 | 50 | 50 | 50 | 50 | 50 | 50 | 50 | 50 | 50 | 50 | 50 | 50 | 50 | 50 | 50 | 50 | 50 | 50 | 50 | 50 | 50 | 50 | 50 | 50 | 50 | 50 | 1500
| Sim | LTCAT - Laudo das Condições Ambientais do Trabalho | 222 |  |  |  | 222 | 222 | 222 | 222 | 222 | 222 | 222 | 222 | 222 | 222 | 222 | 222 | 222 | 222 | 222 | 222 | 222 | 222 | 222 | 222 | 222 | 222 | 222 | 222 | 222 | 222 | 222 | 222 | 222 | 222 | 6660
| Sim | Medicamentos | 400 |  |  |  | 400 | 400 | 400 | 400 | 400 | 400 | 400 | 400 | 400 | 400 | 400 | 400 | 400 | 400 | 400 | 400 | 400 | 400 | 400 | 400 | 400 | 400 | 400 | 400 | 400 | 400 | 400 | 400 | 400 | 400 | 12000
| Sim | Programa de Proteção Respiratória (PPR) | 500 |  |  |  | 500 | 500 | 500 | 500 | 500 | 500 | 500 | 500 | 500 | 500 | 500 | 500 | 500 | 500 | 500 | 500 | 500 | 500 | 500 | 500 | 500 | 500 | 500 | 500 | 500 | 500 | 500 | 500 | 500 | 500 | 15000
| Sim | Programa de Conservação Auditiva (PCA) | 250 |  |  |  | 250 | 250 | 250 | 250 | 250 | 250 | 250 | 250 | 250 | 250 | 250 | 250 | 250 | 250 | 250 | 250 | 250 | 250 | 250 | 250 | 250 | 250 | 250 | 250 | 250 | 250 | 250 | 250 | 250 | 250 | 7500
| Sim | Programa Anti-drogas e Alcoolismo | 500 |  |  |  | 500 | 500 | 500 | 500 | 500 | 500 | 500 | 500 | 500 | 500 | 500 | 500 | 500 | 500 | 500 | 500 | 500 | 500 | 500 | 500 | 500 | 500 | 500 | 500 | 500 | 500 | 500 | 500 | 500 | 500 | 15000
| Sim | Projeto de combate à Incêndios | 500 |  |  |  | 500 | 500 | 500 | 500 | 500 | 500 | 500 | 500 | 500 | 500 | 500 | 500 | 500 | 500 | 500 | 500 | 500 | 500 | 500 | 500 | 500 | 500 | 500 | 500 | 500 | 500 | 500 | 500 | 500 | 500 | 15000
| Sim | Prontuário Eletrico - Elevatórias existentes | 800 |  |  |  | 800 | 800 | 800 | 800 | 800 | 800 | 800 | 800 | 800 | 800 | 800 | 800 | 800 | 800 | 800 | 800 | 800 | 800 | 800 | 800 | 800 | 800 | 800 | 800 | 800 | 800 | 800 | 800 | 800 | 800 | 24000
| Sim | Sinalização de Obras | 100 |  |  |  | 100 | 100 | 100 | 100 | 100 | 100 | 100 | 100 | 100 | 100 | 100 | 100 | 100 | 100 | 100 | 100 | 100 | 100 | 100 | 100 | 100 | 100 | 100 | 100 | 100 | 100 | 100 | 100 | 100 | 100 | 3000
| Sim | Sinalização -Cavalete | 100 |  |  |  | 100 | 100 | 100 | 100 | 100 | 100 | 100 | 100 | 100 | 100 | 100 | 100 | 100 | 100 | 100 | 100 | 100 | 100 | 100 | 100 | 100 | 100 | 100 | 100 | 100 | 100 | 100 | 100 | 100 | 100 | 3000
| Sim | Sinalização - Cone | 100 |  |  |  | 100 | 100 | 100 | 100 | 100 | 100 | 100 | 100 | 100 | 100 | 100 | 100 | 100 | 100 | 100 | 100 | 100 | 100 | 100 | 100 | 100 | 100 | 100 | 100 | 100 | 100 | 100 | 100 | 100 | 100 | 3000
| Sim | Sinalização - Tapume | 100 |  |  |  | 100 | 100 | 100 | 100 | 100 | 100 | 100 | 100 | 100 | 100 | 100 | 100 | 100 | 100 | 100 | 100 | 100 | 100 | 100 | 100 | 100 | 100 | 100 | 100 | 100 | 100 | 100 | 100 | 100 | 100 | 3000
| Sim | Sinalização de Fita zebrada | 50 |  |  |  | 50 | 50 | 50 | 50 | 50 | 50 | 50 | 50 | 50 | 50 | 50 | 50 | 50 | 50 | 50 | 50 | 50 | 50 | 50 | 50 | 50 | 50 | 50 | 50 | 50 | 50 | 50 | 50 | 50 | 50 | 1500
| Sim | Sinalização Noturna | 150 |  |  |  | 150 | 150 | 150 | 150 | 150 | 150 | 150 | 150 | 150 | 150 | 150 | 150 | 150 | 150 | 150 | 150 | 150 | 150 | 150 | 150 | 150 | 150 | 150 | 150 | 150 | 150 | 150 | 150 | 150 | 150 | 4500
| Sim | Trienamento - Brigada de Incêndio | 2000 |  |  |  | 2000 | 2000 | 2000 | 2000 | 2000 | 2000 | 2000 | 2000 | 2000 | 2000 | 2000 | 2000 | 2000 | 2000 | 2000 | 2000 | 2000 | 2000 | 2000 | 2000 | 2000 | 2000 | 2000 | 2000 | 2000 | 2000 | 2000 | 2000 | 2000 | 2000 | 60000
| Sim | Trienamento - Animais peçonhentos | 1500 |  |  |  | 1500 | 1500 | 1500 | 1500 | 1500 | 1500 | 1500 | 1500 | 1500 | 1500 | 1500 | 1500 | 1500 | 1500 | 1500 | 1500 | 1500 | 1500 | 1500 | 1500 | 1500 | 1500 | 1500 | 1500 | 1500 | 1500 | 1500 | 1500 | 1500 | 1500 | 45000
| Sim | Treinamento - NR 10 - Instalações Eletricas | 2000 |  |  |  | 2000 | 2000 | 2000 | 2000 | 2000 | 2000 | 2000 | 2000 | 2000 | 2000 | 2000 | 2000 | 2000 | 2000 | 2000 | 2000 | 2000 | 2000 | 2000 | 2000 | 2000 | 2000 | 2000 | 2000 | 2000 | 2000 | 2000 | 2000 | 2000 | 2000 | 60000
| Sim | Treinamento - NR 33 - Espaços Confinados | 500 |  |  |  | 500 | 500 | 500 | 500 | 500 | 500 | 500 | 500 | 500 | 500 | 500 | 500 | 500 | 500 | 500 | 500 | 500 | 500 | 500 | 500 | 500 | 500 | 500 | 500 | 500 | 500 | 500 | 500 | 500 | 500 | 15000
| Sim | Treinamento - NR 35 - Espaços Confinados | 500 |  |  |  | 500 | 500 | 500 | 500 | 500 | 500 | 500 | 500 | 500 | 500 | 500 | 500 | 500 | 500 | 500 | 500 | 500 | 500 | 500 | 500 | 500 | 500 | 500 | 500 | 500 | 500 | 500 | 500 | 500 | 500 | 15000
|  | Total/ano |  |  |  |  | 24587.4667 | 24587.4667 | 24587.4667 | 24587.4667 | 24587.4667 | 24587.4667 | 24587.4667 | 24587.4667 | 24587.4667 | 24587.4667 | 24587.4667 | 24587.4667 | 24587.4667 | 24587.4667 | 24587.4667 | 24587.4667 | 24587.4667 | 24587.4667 | 24587.4667 | 24587.4667 | 24587.4667 | 24587.4667 | 24587.4667 | 24587.4667 | 24587.4667 | 24587.4667 | 24587.4667 | 24587.4667 | 24587.4667 | 24587.4667 | 737624
| 11 | Qualidade | [34 empty] | Total
Unitário (R$/ano)
| Sim | Calibração de Instrumentos | 400 |  |  |  | 400 | 400 | 400 | 400 | 400 | 400 | 400 | 400 | 400 | 400 | 400 | 400 | 400 | 400 | 400 | 400 | 400 | 400 | 400 | 400 | 400 | 400 | 400 | 400 | 400 | 400 | 400 | 400 | 400 | 400 | 12000
| Sim | Cartilhas p/SIG - Sistema Integrado de Gestão | 200 |  |  |  | 200 | 200 | 200 | 200 | 200 | 200 | 200 | 200 | 200 | 200 | 200 | 200 | 200 | 200 | 200 | 200 | 200 | 200 | 200 | 200 | 200 | 200 | 200 | 200 | 200 | 200 | 200 | 200 | 200 | 200 | 6000
|  | Total/ano |  |  |  |  | 600 | 600 | 600 | 600 | 600 | 600 | 600 | 600 | 600 | 600 | 600 | 600 | 600 | 600 | 600 | 600 | 600 | 600 | 600 | 600 | 600 | 600 | 600 | 600 | 600 | 600 | 600 | 600 | 600 | 600 | 18000
| Total - Administrativo/ano | [5 empty] | 1123551.2567 | 848551.2567 | 773551.2567 | 748551.2567 | 773551.2567 | 998551.2567 | 773551.2567 | 748551.2567 | 773551.2567 | 748551.2567 | 1023551.2567 | 748551.2567 | 773551.2567 | 748551.2567 | 773551.2567 | 998551.2567 | 773551.2567 | 748551.2567 | 773551.2567 | 748551.2567 | 1023551.2567 | 748551.2567 | 773551.2567 | 748551.2567 | 773551.2567 | 998551.2567 | 773551.2567 | 748551.2567 | 773551.2567 | 748551.2567 | 24531537.7
Comercial
| 1 | Serviços terceirizados | [34 empty] | Total
Unitário (R$/mês)
| Sim | Manutenção do sistema de banco de dados comercial | 0.5 |  | Sansys |  | 41514 | 42036 | 42624 | 42786 | 42954 | 43116 | 43290 | 43458 | 43626 | 43794 | 43968 | 44136 | 44310 | 44484 | 44658 | 44832 | 45000 | 45180 | 45354 | 45534 | 45708 | 45894 | 46068 | 46248 | 46428 | 46608 | 46794 | 46974 | 47160 | 47346 | 1341882
| Não | Impressora termica | 0 |  |  |  | 0 | 0 | 0 | 0 | 0 | 0 | 0 | 0 | 0 | 0 | 0 | 0 | 0 | 0 | 0 | 0 | 0 | 0 | 0 | 0 | 0 | 0 | 0 | 0 | 0 | 0 | 0 | 0 | 0 | 0 | 0
| Sim | Hosting | 3500 |  |  |  | 42000 | 42000 | 42000 | 42000 | 42000 | 42000 | 42000 | 42000 | 42000 | 42000 | 42000 | 42000 | 42000 | 42000 | 42000 | 42000 | 42000 | 42000 | 42000 | 42000 | 42000 | 42000 | 42000 | 42000 | 42000 | 42000 | 42000 | 42000 | 42000 | 42000 | 1260000
|  | Total/ano |  |  |  |  | 83514 | 84036 | 84624 | 84786 | 84954 | 85116 | 85290 | 85458 | 85626 | 85794 | 85968 | 86136 | 86310 | 86484 | 86658 | 86832 | 87000 | 87180 | 87354 | 87534 | 87708 | 87894 | 88068 | 88248 | 88428 | 88608 | 88794 | 88974 | 89160 | 89346 | 2601882
| 2 | Materiais em geral | [34 empty] | Total
Unitário (R$/mês)
| Sim | Material de reprodução (Escritório), por colaborador | 18 |  |  |  | 1080 | 1080 | 1080 | 1080 | 1080 | 1080 | 1080 | 1080 | 1080 | 1080 | 1080 | 1080 | 1080 | 1080 | 1080 | 1080 | 1080 | 1080 | 1080 | 1080 | 1080 | 1080 | 1080 | 1080 | 1080 | 1080 | 1080 | 1080 | 1080 | 1080 | 32400
|  | Total/ano |  |  |  |  | 1080 | 1080 | 1080 | 1080 | 1080 | 1080 | 1080 | 1080 | 1080 | 1080 | 1080 | 1080 | 1080 | 1080 | 1080 | 1080 | 1080 | 1080 | 1080 | 1080 | 1080 | 1080 | 1080 | 1080 | 1080 | 1080 | 1080 | 1080 | 1080 | 1080 | 32400
| 3 | Tarifa bancária | [34 empty] | Total
Unitário (R$/mês)
| Sim | Tarifa | 1.7 |  |  |  | 141147.6 | 142922.4 | 144921.6 | 145472.4 | 146043.6 | 146594.4 | 147186 | 147757.2 | 148328.4 | 148899.6 | 149491.2 | 150062.4 | 150654 | 151245.6 | 151837.2 | 152428.8 | 153000 | 153612 | 154203.6 | 154815.6 | 155407.2 | 156039.6 | 156631.2 | 157243.2 | 157855.2 | 158467.2 | 159099.6 | 159711.6 | 160344 | 160976.4
| Sim | Taxa de redução proveniente de pagamentos eletrônicos |  |  |  |  | 0% | 0% | 0% | 0% | 2.5% | 5% | 7.5% | 10% | 12.5% | 15% | 17.5% | 20% | 22.5% | 25% | 27.5% | 30% | 32.5% | 35% | 37.5% | 40% | 42.5% | 45% | 47.5% | 50% | 52.5% | 55% | 57.5% | 60% | 62.5% | 65%
|  | Total/ano |  |  |  |  | 141147.6 | 142922.4 | 144921.6 | 145472.4 | 142392.51 | 139264.68 | 136147.05 | 132981.48 | 129787.35 | 126564.66 | 123330.24 | 120049.92 | 116756.85 | 113434.2 | 110081.97 | 106700.16 | 103275 | 99847.8 | 96377.25 | 92889.36 | 89359.14 | 85821.78 | 82231.38 | 78621.6 | 74981.22 | 71310.24 | 67617.33 | 63884.64 | 60129 | 56341.74 | 3194642.55
| 4 | Materiais para cobrança e faturamento | [34 empty] | Total
|  |  | Unitário (R$/mês) | Percentual de Indimp.
| Sim | Papel e tinta | 0.15 |  |  |  | 12454.2 | 12610.8 | 12787.2 | 12835.8 | 12886.2 | 12934.8 | 12987 | 13037.4 | 13087.8 | 13138.2 | 13190.4 | 13240.8 | 13293 | 13345.2 | 13397.4 | 13449.6 | 13500 | 13554 | 13606.2 | 13660.2 | 13712.4 | 13768.2 | 13820.4 | 13874.4 | 13928.4 | 13982.4 | 14038.2 | 14092.2 | 14148 | 14203.8 | 402564.6
| Sim | Materiais para corte | 2.5 | 25% |  |  | 0 | 0 | 0 | 0 | 0 | 0 | 0 | 0 | 0 | 0 | 0 | 0 | 0 | 0 | 0 | 0 | 0 | 0 | 0 | 0 | 0 | 0 | 0 | 0 | 0 | 0 | 0 | 0 | 0 | 0 | 0
|  | Total/ano |  |  |  |  | 12454.2 | 12610.8 | 12787.2 | 12835.8 | 12886.2 | 12934.8 | 12987 | 13037.4 | 13087.8 | 13138.2 | 13190.4 | 13240.8 | 13293 | 13345.2 | 13397.4 | 13449.6 | 13500 | 13554 | 13606.2 | 13660.2 | 13712.4 | 13768.2 | 13820.4 | 13874.4 | 13928.4 | 13982.4 | 14038.2 | 14092.2 | 14148 | 14203.8 | 402564.6
| Total - Comercial/ano | [5 empty] | 238195.8 | 240649.2 | 243412.8 | 244174.2 | 241312.71 | 238395.48 | 235504.05 | 232556.88 | 229581.15 | 226576.86 | 223568.64 | 220506.72 | 217439.85 | 214343.4 | 211217.37 | 208061.76 | 204855 | 201661.8 | 198417.45 | 195163.56 | 191859.54 | 188563.98 | 185199.78 | 181824 | 178417.62 | 174980.64 | 171529.53 | 168030.84 | 164517 | 160971.54 | 6231489.15
Gestão
| 1 | Materiais em geral | [34 empty] | Total
Unitário (R$/mês)
| Sim | Material de reprodução (Escritório), por colaborador | 18 |  |  |  | 1080 | 1080 | 1080 | 1080 | 1080 | 1080 | 1080 | 1080 | 1080 | 1080 | 1080 | 1080 | 1080 | 1080 | 1080 | 1080 | 1080 | 1080 | 1080 | 1080 | 1080 | 1080 | 1080 | 1080 | 1080 | 1080 | 1080 | 1080 | 1080 | 1080 | 32400
|  | Total/ano |  |  |  |  | 1080 | 1080 | 1080 | 1080 | 1080 | 1080 | 1080 | 1080 | 1080 | 1080 | 1080 | 1080 | 1080 | 1080 | 1080 | 1080 | 1080 | 1080 | 1080 | 1080 | 1080 | 1080 | 1080 | 1080 | 1080 | 1080 | 1080 | 1080 | 1080 | 1080 | 32400
| 2 | Material de reprodução (Escritório), por colaborador | [34 empty] | Total
Unitário (R$/ano)
| Sim | Licença de software de gestão empresarial | 72000 |  |  |  | 72000 | 72000 | 72000 | 72000 | 72000 | 72000 | 72000 | 72000 | 72000 | 72000 | 72000 | 72000 | 72000 | 72000 | 72000 | 72000 | 72000 | 72000 | 72000 | 72000 | 72000 | 72000 | 72000 | 72000 | 72000 | 72000 | 72000 | 72000 | 72000 | 72000 | 2160000
| Sim | Licença de Office | 960 |  |  |  | 15360 | 15360 | 15360 | 15360 | 15360 | 15360 | 15360 | 15360 | 15360 | 15360 | 15360 | 15360 | 15360 | 15360 | 15360 | 15360 | 15360 | 15360 | 15360 | 15360 | 15360 | 15360 | 15360 | 15360 | 15360 | 15360 | 15360 | 15360 | 15360 | 15360 | 460800
| Sim | Licença do software de gestão comercial | 6 |  |  |  | 41514 | 42036 | 42624 | 42786 | 42954 | 43116 | 43290 | 43458 | 43626 | 43794 | 43968 | 44136 | 44310 | 44484 | 44658 | 44832 | 45000 | 45180 | 45354 | 45534 | 45708 | 45894 | 46068 | 46248 | 46428 | 46608 | 46794 | 46974 | 47160 | 47346 | 1341882
| Sim | Sistema SCADA de controle CCO | 24000 |  |  |  | 24000 | 24000 | 24000 | 24000 | 24000 | 24000 | 24000 | 24000 | 24000 | 24000 | 24000 | 24000 | 24000 | 24000 | 24000 | 24000 | 24000 | 24000 | 24000 | 24000 | 24000 | 24000 | 24000 | 24000 | 24000 | 24000 | 24000 | 24000 | 24000 | 24000
| Sim | Sistema de telecontrole Estações | 7200 |  |  |  | 7200 | 7200 | 7200 | 7200 | 7200 | 7200 | 7200 | 7200 | 7200 | 7200 | 7200 | 7200 | 7200 | 7200 | 7200 | 7200 | 7200 | 7200 | 7200 | 7200 | 7200 | 7200 | 7200 | 7200 | 7200 | 7200 | 7200 | 7200 | 7200 | 7200
| Sim | Pregramas Técnicos (CAD, Gis, etc.) | 5000 |  |  |  | 5000 | 5000 | 5000 | 5000 | 5000 | 5000 | 5000 | 5000 | 5000 | 5000 | 5000 | 5000 | 5000 | 5000 | 5000 | 5000 | 5000 | 5000 | 5000 | 5000 | 5000 | 5000 | 5000 | 5000 | 5000 | 5000 | 5000 | 5000 | 5000 | 5000
| Sim | Licença do software de gestão de licenciamento | 0 |  |  |  | 0 | 0 | 0 | 0 | 0 | 0 | 0 | 0 | 0 | 0 | 0 | 0 | 0 | 0 | 0 | 0 | 0 | 0 | 0 | 0 | 0 | 0 | 0 | 0 | 0 | 0 | 0 | 0 | 0 | 0 | 0
| Sim | Licença do Firewall | 6000 |  |  |  | 6000 | 6000 | 6000 | 6000 | 6000 | 6000 | 6000 | 6000 | 6000 | 6000 | 6000 | 6000 | 6000 | 6000 | 6000 | 6000 | 6000 | 6000 | 6000 | 6000 | 6000 | 6000 | 6000 | 6000 | 6000 | 6000 | 6000 | 6000 | 6000 | 6000 | 180000
|  | Total/ano |  |  |  |  | 171074 | 171596 | 172184 | 172346 | 172514 | 172676 | 172850 | 173018 | 173186 | 173354 | 173528 | 173696 | 173870 | 174044 | 174218 | 174392 | 174560 | 174740 | 174914 | 175094 | 175268 | 175454 | 175628 | 175808 | 175988 | 176168 | 176354 | 176534 | 176720 | 176906 | 5228682
| Total - Gestão/ano | [5 empty] | 172154 | 172676 | 173264 | 173426 | 173594 | 173756 | 173930 | 174098 | 174266 | 174434 | 174608 | 174776 | 174950 | 175124 | 175298 | 175472 | 175640 | 175820 | 175994 | 176174 | 176348 | 176534 | 176708 | 176888 | 177068 | 177248 | 177434 | 177614 | 177800 | 177986 | 5261082
Total
| Total - Geral/ano | [5 empty] | 1533901.0567 | 1261876.4567 | 1190228.0567 | 1166151.4567 | 1188457.9667 | 1410702.7367 | 1182985.3067 | 1155206.1367 | 1177398.4067 | 1149562.1167 | 1421727.8967 | 1143833.9767 | 1165941.1067 | 1138018.6567 | 1160066.6267 | 1382085.0167 | 1154046.2567 | 1126033.0567 | 1147962.7067 | 1119888.8167 | 1391758.7967 | 1113649.2367 | 1135459.0367 | 1107263.2567 | 1129036.8767 | 1350779.8967 | 1122514.7867 | 1094196.0967 | 1115868.2567 | 1087508.7967 | 36024108.85
Note on D16: Valores à serem atualizados
Note on C32: [Comentário encadeado] Sua versão do Excel permite que você leia este comentário encadeado, no entanto, as edições serão removidas se o arquivo for aberto em uma versão mais recente do Excel. Saiba mais: https://go.microsoft.com/fwlink/?linkid=870924 Comentário: Apenas nos dois primeiros anos

## OPEX TOTAL
Sumário
| Opex total |  |  | Guará
Período de concessão
[6 empty] | 1 | 2 | 3 | 4 | 5 | 6 | 7 | 8 | 9 | 10 | 11 | 12 | 13 | 14 | 15 | 16 | 17 | 18 | 19 | 20 | 21 | 22 | 23 | 24 | 25 | 26 | 27 | 28 | 29 | 30
|  | GUIA |  | CUSTO (R$) |  | 2024 | 2025 | 2026 | 2027 | 2028 | 2029 | 2030 | 2031 | 2032 | 2033 | 2034 | 2035 | 2036 | 2037 | 2038 | 2039 | 2040 | 2041 | 2042 | 2043 | 2044 | 2045 | 2046 | 2047 | 2048 | 2049 | 2050 | 2051 | 2052 | 2053
|  | OPEX PESSOAL |  | 89001992.1247 |  | 2790317.6137 | 2972816.3624 | 2972816.3624 | 2972816.3624 | 2972816.3624 | 2972816.3624 | 2972816.3624 | 2972816.3624 | 2972816.3624 | 2972816.3624 | 2972816.3624 | 2972816.3624 | 2972816.3624 | 2972816.3624 | 2972816.3624 | 2972816.3624 | 2972816.3624 | 2972816.3624 | 2972816.3624 | 2972816.3624 | 2972816.3624 | 2972816.3624 | 2972816.3624 | 2972816.3624 | 2972816.3624 | 2972816.3624 | 2972816.3624 | 2972816.3624 | 2972816.3624 | 2972816.3624
|  | OPEX ÁGUA |  | 24686716.8965 |  | 922783.8745 | 890256.3595 | 864043.9584 | 834971.7823 | 808377.8085 | 784115.2542 | 787576.6153 | 789183.3311 | 791605.4269 | 794027.5226 | 796484.733 | 800002.8234 | 801394.6538 | 804132.4788 | 806589.6891 | 809108.1287 | 812656.8337 | 814114.3933 | 816632.8329 | 819405.7725 | 821954.8267 | 825578.2609 | 827092.5497 | 829646.1039 | 832230.2728 | 835095.0562 | 838779.7196 | 840329.123 | 842948.4065 | 845598.3045
|  | OPEX ESGOTO |  | 14943125.4409 |  | 944080.1687 | 306988.294 | 304863.9704 | 310769.0732 | 311747.3936 | 312711.1911 | 321703.4845 | 314961.1614 | 315942.2883 | 1684183.6371 | 317947.8715 | 326931.2548 | 319956.2611 | 320983.5239 | 322244.9802 | 323275.0494 | 332261.2392 | 325319.3814 | 326349.4506 | 1906996.8338 | 328676.9184 | 337738.29 | 330787.5221 | 331834.9207 | 332898.1258 | 333964.1374 | 343281.1218 | 336360.6834 | 337441.2179 | 1979925.9954
|  | OPEX ADM |  | 36024108.85 |  | 1533901.0567 | 1261876.4567 | 1190228.0567 | 1166151.4567 | 1188457.9667 | 1410702.7367 | 1182985.3067 | 1155206.1367 | 1177398.4067 | 1149562.1167 | 1421727.8967 | 1143833.9767 | 1165941.1067 | 1138018.6567 | 1160066.6267 | 1382085.0167 | 1154046.2567 | 1126033.0567 | 1147962.7067 | 1119888.8167 | 1391758.7967 | 1113649.2367 | 1135459.0367 | 1107263.2567 | 1129036.8767 | 1350779.8967 | 1122514.7867 | 1094196.0967 | 1115868.2567 | 1087508.7967
|  | Total |  | 164655943.3121 |  | 6191082.7136 | 5431937.4727 | 5331952.3479 | 5284708.6746 | 5281399.5312 | 5480345.5444 | 5265081.7689 | 5232166.9916 | 5257762.4842 | 6600589.6389 | 5508976.8636 | 5243584.4173 | 5260108.384 | 5235951.0217 | 5261717.6584 | 5487284.5572 | 5271780.692 | 5238283.1938 | 5263761.3526 | 6819107.7854 | 5515206.9042 | 5249782.15 | 5266155.471 | 5241560.6438 | 5266981.6377 | 5492655.4527 | 5277391.9906 | 5243702.2655 | 5269074.2434 | 6885849.4591
|  | SEGUROS | % | CUSTO (R$)
|  | Seguro de Risco Operacional | 0.5544% | 912852.5497 |  | 34323.3626 | 30114.6613 | 29560.3438 | 29298.4249 | 29280.079 | 30383.0357 | 29189.6133 | 29007.1338 | 29149.0352 | 36593.669 | 30541.7677 | 29070.432 | 29162.0409 | 29028.1125 | 29170.9627 | 30421.5056 | 29226.7522 | 29041.042 | 29182.2929 | 37805.1336 | 30576.3071 | 29104.7922 | 29195.5659 | 29059.2122 | 29200.1462 | 30451.2818 | 29257.8612 | 29071.0854 | 29211.7476 | 38175.1494
|  | Seguro de Responsabilidade Civil de Operação | 0.4662% | 767626.0077 |  | 28862.8276 | 25323.6925 | 24857.5618 | 24637.3118 | 24621.8846 | 25549.3709 | 24545.8112 | 24392.3625 | 24511.6887 | 30771.9489 | 25682.8501 | 24445.5906 | 24522.6253 | 24410.0037 | 24530.1277 | 25581.7206 | 24577.0416 | 24420.8762 | 24539.6554 | 31790.6805 | 25711.8946 | 24474.4844 | 24550.8168 | 24436.1557 | 24554.6684 | 25606.7597 | 24603.2015 | 24446.14 | 24564.4241 | 32101.8302
|  | Seguro de Riscos de Engenharia - Obras | 0.945% | 1555998.6643 |  | 58505.7316 | 51331.8091 | 50386.9497 | 49940.497 | 49909.2256 | 51789.2654 | 49755.0227 | 49443.9781 | 49685.8555 | 36303.243 | 30299.3727 | 28839.7143 | 28930.5961 | 28797.7306 | 28939.4471 | 30180.0651 | 28994.7938 | 28810.5576 | 28950.6874 | 37505.0928 | 30333.638 | 28873.8018 | 28963.8551 | 28828.5835 | 28968.399 | 30209.605 | 29025.6559 | 28840.3625 | 28979.9083 | 37872.172
|  | Seguro de Responsabilidade Civil das Obras | 0.5544% | 912852.5497 |  | 34323.3626 | 30114.6613 | 29560.3438 | 29298.4249 | 29280.079 | 30383.0357 | 29189.6133 | 29007.1338 | 29149.0352 | 23102.0637 | 19281.419 | 18352.5455 | 18410.3793 | 18325.8286 | 18416.0118 | 19205.496 | 18451.2324 | 18333.9912 | 18423.1647 | 23866.8772 | 19303.2242 | 18374.2375 | 18431.5441 | 18345.4623 | 18434.4357 | 19224.2941 | 18470.872 | 18352.9579 | 18441.7599 | 24100.4731
|  | Seguros |  | 4149329.7715 | 30 anos
|  | Total + Seguros |  | 168805273.0836 |  | 138310.9924 | 138310.9924 | 138310.9924 | 138310.9924 | 138310.9924 | 138310.9924 | 138310.9924 | 138310.9924 | 138310.9924 | 138310.9924 | 138310.9924 | 138310.9924 | 138310.9924 | 138310.9924 | 138310.9924 | 138310.9924 | 138310.9924 | 138310.9924 | 138310.9924 | 138310.9924 | 138310.9924 | 138310.9924 | 138310.9924 | 138310.9924 | 138310.9924 | 138310.9924 | 138310.9924 | 138310.9924 | 138310.9924 | 138310.9924 | 4149329.7715
|  | PERCENTUAL DO VALOR FINAL |  | PERCENTUAL (%) |  | 457.3922 | 398.8435 | 385.0129 | 380.2426 | 378.5243 | 390.9447 | 374.4555 | 370.7357 | 371.0682 | 461.6318 | 385.3226 | 365.8167 | 365.4989 | 362.4401 | 362.7589 | 376.4451 | 360.6728 | 357.0116 | 357.3272 | 458.3884 | 371.0631 | 352.209 | 351.9449 | 348.9797 | 349.2694 | 362.4463 | 347.205 | 343.7229 | 343.9812 | 445.0742
|  | OPEX PESSOAL |  | 54.05% |  | 45.07% | 54.73% | 55.75% | 56.25% | 56.29% | 54.25% | 56.46% | 56.82% | 56.54% | 45.04% | 53.96% | 56.69% | 56.52% | 56.78% | 56.5% | 54.18% | 56.39% | 56.75% | 56.48% | 43.6% | 53.9% | 56.63% | 56.45% | 56.72% | 56.44% | 54.12% | 56.33% | 56.69% | 56.42% | 43.17%
|  | OPEX ÁGUA |  | 14.99% |  | 14.91% | 16.39% | 16.21% | 15.8% | 15.31% | 14.31% | 14.96% | 15.08% | 15.06% | 12.03% | 14.46% | 15.26% | 15.24% | 15.36% | 15.33% | 14.75% | 15.42% | 15.54% | 15.51% | 12.02% | 14.9% | 15.73% | 15.71% | 15.83% | 15.8% | 15.2% | 15.89% | 16.03% | 16% | 12.28%
|  | Produção |  | 13.18% |  | 13.36% | 14.61% | 14.39% | 13.96% | 13.46% | 12.53% | 13.1% | 13.21% | 13.19% | 10.54% | 12.67% | 13.38% | 13.36% | 13.46% | 13.44% | 12.93% | 13.53% | 13.64% | 13.62% | 10.55% | 13.08% | 13.81% | 13.8% | 13.91% | 13.89% | 13.36% | 13.97% | 14.09% | 14.07% | 10.8%
|  | Distribuição |  | 1.808% |  | 1.543% | 1.778% | 1.819% | 1.843% | 1.846% | 1.781% | 1.857% | 1.876% | 1.869% | 1.491% | 1.788% | 1.881% | 1.878% | 1.894% | 1.887% | 1.812% | 1.888% | 1.903% | 1.896% | 1.469% | 1.819% | 1.914% | 1.91% | 1.922% | 1.915% | 1.843% | 1.921% | 1.936% | 1.929% | 1.478%
|  | OPEX ESGOTO |  | 9.075% |  | 15.25% | 5.652% | 5.718% | 5.881% | 5.903% | 5.706% | 6.11% | 6.02% | 6.009% | 25.52% | 5.771% | 6.235% | 6.083% | 6.13% | 6.124% | 5.891% | 6.303% | 6.21% | 6.2% | 27.97% | 5.959% | 6.433% | 6.281% | 6.331% | 6.32% | 6.08% | 6.505% | 6.415% | 6.404% | 28.75%
|  | Tratamento |  | 4.055% |  | 11.17% | 0.9817% | 0.8584% | 0.8672% | 0.8688% | 0.8384% | 1.025% | 0.8804% | 0.8773% | 21.41% | 0.8395% | 1.035% | 0.8815% | 0.8868% | 0.8836% | 0.8484% | 1.036% | 0.8911% | 0.888% | 23.85% | 0.8498% | 1.046% | 0.8924% | 0.8978% | 0.8947% | 0.8591% | 1.047% | 0.9023% | 0.8992% | 24.53%
|  | Coleta |  | 5.02% |  | 4.082% | 4.67% | 4.859% | 5.013% | 5.034% | 4.868% | 5.085% | 5.139% | 5.132% | 4.102% | 4.932% | 5.199% | 5.201% | 5.244% | 5.241% | 5.043% | 5.267% | 5.319% | 5.312% | 4.115% | 5.11% | 5.387% | 5.389% | 5.433% | 5.426% | 5.221% | 5.458% | 5.512% | 5.505% | 4.227%
|  | OPEX ADM |  | 21.88% |  | 24.78% | 23.23% | 22.32% | 22.07% | 22.5% | 25.74% | 22.47% | 22.08% | 22.39% | 17.42% | 25.81% | 21.81% | 22.17% | 21.73% | 22.05% | 25.19% | 21.89% | 21.5% | 21.81% | 16.42% | 25.23% | 21.21% | 21.56% | 21.12% | 21.44% | 24.59% | 21.27% | 20.87% | 21.18% | 15.79%
|  | Administrativo |  | 14.9% |  | 18.15% | 15.62% | 14.51% | 14.16% | 14.65% | 18.22% | 14.69% | 14.31% | 14.71% | 11.34% | 18.58% | 14.28% | 14.71% | 14.3% | 14.7% | 18.2% | 14.67% | 14.29% | 14.7% | 10.98% | 18.56% | 14.26% | 14.69% | 14.28% | 14.69% | 18.18% | 14.66% | 14.28% | 14.68% | 10.87%
|  | Comercial |  | 3.785% |  | 3.847% | 4.43% | 4.565% | 4.62% | 4.569% | 4.35% | 4.473% | 4.445% | 4.367% | 3.433% | 4.058% | 4.205% | 4.134% | 4.094% | 4.014% | 3.792% | 3.886% | 3.85% | 3.769% | 2.862% | 3.479% | 3.592% | 3.517% | 3.469% | 3.387% | 3.186% | 3.25% | 3.204% | 3.122% | 2.338%
|  | Gestão |  | 3.195% |  | 2.781% | 3.179% | 3.25% | 3.282% | 3.287% | 3.171% | 3.303% | 3.327% | 3.314% | 2.643% | 3.17% | 3.333% | 3.326% | 3.345% | 3.332% | 3.198% | 3.332% | 3.356% | 3.344% | 2.584% | 3.197% | 3.363% | 3.356% | 3.375% | 3.362% | 3.227% | 3.362% | 3.387% | 3.374% | 2.585%
|  | Total |  | 100%

## OPEX RESUMO
Sumário | Opex resumo
Período de concessão
|  | 1 | 2 | 3 | 4 | 5 | 6 | 7 | 8 | 9 | 10 | 11 | 12 | 13 | 14 | 15 | 16 | 17 | 18 | 19 | 20 | 21 | 22 | 23 | 24 | 25 | 26 | 27 | 28 | 29 | 30
| Resumo | 2024 | 2025 | 2026 | 2027 | 2028 | 2029 | 2030 | 2031 | 2032 | 2033 | 2034 | 2035 | 2036 | 2037 | 2038 | 2039 | 2040 | 2041 | 2042 | 2043 | 2044 | 2045 | 2046 | 2047 | 2048 | 2049 | 2050 | 2051 | 2052 | 2053 | Total | Percentual
| Salários | 2522859.6483 | 2658846.437 | 2658846.437 | 2658846.437 | 2658846.437 | 2658846.437 | 2658846.437 | 2658846.437 | 2658846.437 | 2658846.437 | 2658846.437 | 2658846.437 | 2658846.437 | 2658846.437 | 2658846.437 | 2658846.437 | 2658846.437 | 2658846.437 | 2658846.437 | 2658846.437 | 2658846.437 | 2658846.437 | 2658846.437 | 2658846.437 | 2658846.437 | 2658846.437 | 2658846.437 | 2658846.437 | 2658846.437 | 2658846.437 | 79629406.3211 | 47.17%
| Aluguel de veículos | 182153.92 | 216680.88 | 216680.88 | 216680.88 | 216680.88 | 216680.88 | 216680.88 | 216680.88 | 216680.88 | 216680.88 | 216680.88 | 216680.88 | 216680.88 | 216680.88 | 216680.88 | 216680.88 | 216680.88 | 216680.88 | 216680.88 | 216680.88 | 216680.88 | 216680.88 | 216680.88 | 216680.88 | 216680.88 | 216680.88 | 216680.88 | 216680.88 | 216680.88 | 216680.88 | 6465899.44 | 3.83%
| Combustível | 38654.0455 | 46529.0455 | 46529.0455 | 46529.0455 | 46529.0455 | 46529.0455 | 46529.0455 | 46529.0455 | 46529.0455 | 46529.0455 | 46529.0455 | 46529.0455 | 46529.0455 | 46529.0455 | 46529.0455 | 46529.0455 | 46529.0455 | 46529.0455 | 46529.0455 | 46529.0455 | 46529.0455 | 46529.0455 | 46529.0455 | 46529.0455 | 46529.0455 | 46529.0455 | 46529.0455 | 46529.0455 | 46529.0455 | 46529.0455 | 1387996.3636 | 0.8222%
| Planos de celular | 24000 | 25920 | 25920 | 25920 | 25920 | 25920 | 25920 | 25920 | 25920 | 25920 | 25920 | 25920 | 25920 | 25920 | 25920 | 25920 | 25920 | 25920 | 25920 | 25920 | 25920 | 25920 | 25920 | 25920 | 25920 | 25920 | 25920 | 25920 | 25920 | 25920 | 775680 | 0.4595%
| Uniformes/EPI | 22650 | 24840 | 24840 | 24840 | 24840 | 24840 | 24840 | 24840 | 24840 | 24840 | 24840 | 24840 | 24840 | 24840 | 24840 | 24840 | 24840 | 24840 | 24840 | 24840 | 24840 | 24840 | 24840 | 24840 | 24840 | 24840 | 24840 | 24840 | 24840 | 24840 | 743010 | 0.4402%
| Serviços terceirizados | 838337 | 339720 | 343371 | 344113 | 344869 | 345611 | 346394 | 347163 | 347919 | 348688 | 349471 | 350240 | 351023 | 351819 | 352602 | 353398 | 354167 | 354977 | 355773 | 356583 | 357379 | 358216 | 359012 | 359822 | 360645 | 361468 | 362305 | 363128 | 363965 | 364815 | 11086993 | 6.568%
| Lodo | 5642.474 | 5712.1549 | 5875.2712 | 5897.7527 | 5920.4314 | 5942.9364 | 5965.7887 | 5988.7081 | 6011.6275 | 6034.547 | 6057.8808 | 6081.041 | 6104.3748 | 6127.9494 | 6151.2832 | 6175.0986 | 6198.4996 | 6222.4886 | 6246.304 | 6270.2929 | 6294.3491 | 6318.7524 | 6343.0494 | 6367.2791 | 6391.7497 | 6416.461 | 6441.3459 | 6466.0573 | 6490.9422 | 6516.0679 | 184672.9589 | 0.1094%
| Manutenção preventiva eletromecânica | 5600 | 6750 | 6750 | 7050 | 7050 | 7050 | 7050 | 7050 | 7050 | 7050 | 7050 | 7050 | 7050 | 7050 | 7050 | 7050 | 7050 | 7050 | 7050 | 7050 | 7050 | 7050 | 7050 | 7050 | 7050 | 7050 | 7050 | 7050 | 7050 | 7050 | 209450 | 0.1241%
| Manutenção preventiva da estrutura civil | 14450 | 15250 | 15250 | 15850 | 15850 | 15850 | 15850 | 15850 | 15850 | 15850 | 15850 | 15850 | 15850 | 15850 | 15850 | 15850 | 15850 | 15850 | 15850 | 15850 | 15850 | 15850 | 15850 | 15850 | 15850 | 15850 | 15850 | 15850 | 15850 | 15850 | 472900 | 0.2801%
| Manutenção preditiva eletromecânica | 0 | 0 | 0 | 0 | 0 | 0 | 0 | 0 | 0 | 0 | 0 | 0 | 0 | 0 | 0 | 0 | 0 | 0 | 0 | 0 | 0 | 0 | 0 | 0 | 0 | 0 | 0 | 0 | 0 | 0 | 0 | 0%
| Limpeza de reservatório | 13500 | 13500 | 13500 | 13500 | 13500 | 13500 | 13500 | 13500 | 13500 | 13500 | 13500 | 13500 | 13500 | 13500 | 13500 | 13500 | 13500 | 13500 | 13500 | 13500 | 13500 | 13500 | 13500 | 13500 | 13500 | 13500 | 13500 | 13500 | 13500 | 13500 | 405000 | 0.2399%
| Manutenção Corretiva das ligações e redes (Com repavimentação) | 85021 | 85597 | 86936 | 87429 | 87681 | 87924 | 88185 | 88937 | 89189 | 89441 | 89702 | 89954 | 90215 | 90726 | 91237 | 91498 | 91750 | 92020 | 92281 | 92801 | 93312 | 93591 | 93852 | 94122 | 94392 | 94912 | 95441 | 95711 | 95990 | 96269 | 2736116 | 1.621%
| Energia elétrica | 622916.372 | 599957.4038 | 581138.1838 | 557990.5069 | 537004.6891 | 517869.8432 | 519872.9957 | 521901.0349 | 523929.0742 | 525957.1135 | 528013.1761 | 530067.6704 | 532123.7329 | 534206.2506 | 536262.3131 | 538371.2858 | 540452.2352 | 542562.776 | 544671.7487 | 546782.2896 | 548917.7173 | 551056.2815 | 553218.1642 | 555355.1602 | 557518.6112 | 559708.5172 | 561899.9915 | 564089.8975 | 566281.3718 | 568499.3011 | 16468595.7088 | 9.756%
| Produtos químicos | 302980.4452 | 152331.6589 | 147300.8678 | 141244.4099 | 135751.8957 | 130742.4796 | 131248.2995 | 131760.5634 | 132272.8274 | 1500032.3133 | 133304.3616 | 133823.3508 | 134342.6211 | 134868.6167 | 135387.887 | 135920.6077 | 136446.3221 | 136979.3241 | 137512.0448 | 1717647.8378 | 138584.4927 | 139124.501 | 139670.6722 | 140210.3994 | 140756.8517 | 141310.0293 | 141863.488 | 142416.6656 | 142970.1244 | 1784918.745 | 8893724.7036 | 5.269%
| Monitoramento | 26800 | 17400 | 17400 | 21000 | 21000 | 21000 | 21000 | 21000 | 21000 | 21000 | 21000 | 21000 | 21000 | 21000 | 21000 | 21000 | 21000 | 21000 | 21000 | 21000 | 21000 | 21000 | 21000 | 21000 | 21000 | 21000 | 21000 | 21000 | 21000 | 21000 | 628600 | 0.3724%
| IPTU | 9325.752 | 10205.606 | 10205.606 | 10647.186 | 10647.186 | 10647.186 | 10647.186 | 10647.186 | 10647.186 | 10647.186 | 10647.186 | 10647.186 | 10647.186 | 10647.186 | 10647.186 | 10647.186 | 10647.186 | 10647.186 | 10647.186 | 10647.186 | 10647.186 | 10647.186 | 10647.186 | 10647.186 | 10647.186 | 10647.186 | 10647.186 | 10647.186 | 10647.186 | 10647.186 | 317210.986 | 0.1879%
| Outorgas e licenças | 171074 | 180647.83 | 172184 | 172346 | 172514 | 172676 | 181901.83 | 173018 | 173186 | 173354 | 173528 | 182747.83 | 173870 | 174044 | 174218 | 174392 | 183611.83 | 174740 | 174914 | 175094 | 175268 | 184505.83 | 175628 | 175808 | 175988 | 176168 | 185405.83 | 176534 | 176720 | 176906 | 5282992.98 | 3.13%
| Combustível de veículos pesados | 27005 | 27005 | 27005 | 27005 | 27005 | 27005 | 27005 | 27005 | 27005 | 27005 | 27005 | 27005 | 27005 | 27005 | 27005 | 27005 | 27005 | 27005 | 27005 | 27005 | 27005 | 27005 | 27005 | 27005 | 27005 | 27005 | 27005 | 27005 | 27005 | 27005 | 810150 | 0.4799%
| Limpeza de fossas | 0 | 0 | 0 | 0 | 0 | 0 | 0 | 0 | 0 | 0 | 0 | 0 | 0 | 0 | 0 | 0 | 0 | 0 | 0 | 0 | 0 | 0 | 0 | 0 | 0 | 0 | 0 | 0 | 0 | 0 | 0 | 0%
| Consultorias | 570000 | 570000 | 470000 | 470000 | 470000 | 470000 | 470000 | 470000 | 470000 | 470000 | 470000 | 470000 | 470000 | 470000 | 470000 | 470000 | 470000 | 470000 | 470000 | 470000 | 470000 | 470000 | 470000 | 470000 | 470000 | 470000 | 470000 | 470000 | 470000 | 470000 | 14300000 | 8.471%
| Viagens, hospedagens e refeições | 11840 | 11840 | 11840 | 11840 | 11840 | 11840 | 11840 | 11840 | 11840 | 11840 | 11840 | 11840 | 11840 | 11840 | 11840 | 11840 | 11840 | 11840 | 11840 | 11840 | 11840 | 11840 | 11840 | 11840 | 11840 | 11840 | 11840 | 11840 | 11840 | 11840 | 355200 | 0.2104%
| Materiais em geral | 13056 | 13056 | 13056 | 13056 | 13056 | 13056 | 13056 | 13056 | 13056 | 13056 | 13056 | 13056 | 13056 | 13056 | 13056 | 13056 | 13056 | 13056 | 13056 | 13056 | 13056 | 13056 | 13056 | 13056 | 13056 | 13056 | 13056 | 13056 | 13056 | 13056 | 391680 | 0.232%
| Aluguel por unidades + Energia Sede | 64884 | 64884 | 64884 | 64884 | 64884 | 64884 | 64884 | 64884 | 64884 | 64884 | 64884 | 64884 | 64884 | 64884 | 64884 | 64884 | 64884 | 64884 | 64884 | 64884 | 64884 | 64884 | 64884 | 64884 | 64884 | 64884 | 64884 | 64884 | 64884 | 64884 | 1946520 | 1.153%
| Internet e Telefone | 15600 | 15600 | 15600 | 15600 | 15600 | 15600 | 15600 | 15600 | 15600 | 15600 | 15600 | 15600 | 15600 | 15600 | 15600 | 15600 | 15600 | 15600 | 15600 | 15600 | 15600 | 15600 | 15600 | 15600 | 15600 | 15600 | 15600 | 15600 | 15600 | 15600 | 468000 | 0.2772%
| Tarifa bancária | 141147.6 | 142922.4 | 144921.6 | 145472.4 | 142392.51 | 139264.68 | 136147.05 | 132981.48 | 129787.35 | 126564.66 | 123330.24 | 120049.92 | 116756.85 | 113434.2 | 110081.97 | 106700.16 | 103275 | 99847.8 | 96377.25 | 92889.36 | 89359.14 | 85821.78 | 82231.38 | 78621.6 | 74981.22 | 71310.24 | 67617.33 | 63884.64 | 60129 | 56341.74 | 3194642.55 | 1.893%
| Materiais para cobrança e faturamento | 12454.2 | 12610.8 | 12787.2 | 12835.8 | 12886.2 | 12934.8 | 12987 | 13037.4 | 13087.8 | 13138.2 | 13190.4 | 13240.8 | 13293 | 13345.2 | 13397.4 | 13449.6 | 13500 | 13554 | 13606.2 | 13660.2 | 13712.4 | 13768.2 | 13820.4 | 13874.4 | 13928.4 | 13982.4 | 14038.2 | 14092.2 | 14148 | 14203.8 | 402564.6 | 0.2385%
| Marketing | 144000 | 144000 | 144000 | 144000 | 144000 | 144000 | 144000 | 144000 | 144000 | 144000 | 144000 | 144000 | 144000 | 144000 | 144000 | 144000 | 144000 | 144000 | 144000 | 144000 | 144000 | 144000 | 144000 | 144000 | 144000 | 144000 | 144000 | 144000 | 144000 | 144000 | 4320000 | 2.559%
| Taxas | 4943.79 | 4943.79 | 4943.79 | 4943.79 | 4943.79 | 4943.79 | 4943.79 | 4943.79 | 4943.79 | 4943.79 | 4943.79 | 4943.79 | 4943.79 | 4943.79 | 4943.79 | 4943.79 | 4943.79 | 4943.79 | 4943.79 | 4943.79 | 4943.79 | 4943.79 | 4943.79 | 4943.79 | 4943.79 | 4943.79 | 4943.79 | 4943.79 | 4943.79 | 4943.79 | 148313.7 | 0.08786%
| Plano de contingência, programas e treinamentos | 275000 | 0 | 25000 | 0 | 25000 | 250000 | 25000 | 0 | 25000 | 0 | 275000 | 0 | 25000 | 0 | 25000 | 250000 | 25000 | 0 | 25000 | 0 | 275000 | 0 | 25000 | 0 | 25000 | 250000 | 25000 | 0 | 25000 | 0 | 1875000 | 1.111%
| Saúde e segurança do trabalho | 24587.4667 | 24587.4667 | 24587.4667 | 24587.4667 | 24587.4667 | 24587.4667 | 24587.4667 | 24587.4667 | 24587.4667 | 24587.4667 | 24587.4667 | 24587.4667 | 24587.4667 | 24587.4667 | 24587.4667 | 24587.4667 | 24587.4667 | 24587.4667 | 24587.4667 | 24587.4667 | 24587.4667 | 24587.4667 | 24587.4667 | 24587.4667 | 24587.4667 | 24587.4667 | 24587.4667 | 24587.4667 | 24587.4667 | 24587.4667 | 737624 | 0.437%
| Qualidade | 600 | 600 | 600 | 600 | 600 | 600 | 600 | 600 | 600 | 600 | 600 | 600 | 600 | 600 | 600 | 600 | 600 | 600 | 600 | 600 | 600 | 600 | 600 | 600 | 600 | 600 | 600 | 600 | 600 | 600 | 18000 | 0.01066%
| Seguros | 138310.9924 | 138310.9924 | 138310.9924 | 138310.9924 | 138310.9924 | 138310.9924 | 138310.9924 | 138310.9924 | 138310.9924 | 138310.9924 | 138310.9924 | 138310.9924 | 138310.9924 | 138310.9924 | 138310.9924 | 138310.9924 | 138310.9924 | 138310.9924 | 138310.9924 | 138310.9924 | 138310.9924 | 138310.9924 | 138310.9924 | 138310.9924 | 138310.9924 | 138310.9924 | 138310.9924 | 138310.9924 | 138310.9924 | 138310.9924 | 4149329.7715 | 2.458%
| Total | 6329393.706 | 5570248.4651 | 5470263.3403 | 5423019.667 | 5419710.5236 | 5618656.5368 | 5403392.7613 | 5370477.984 | 5396073.4766 | 6738900.6312 | 5647287.856 | 5381895.4097 | 5398419.3764 | 5374262.0141 | 5400028.6508 | 5625595.5496 | 5410091.6844 | 5376594.1862 | 5402072.345 | 6957418.7778 | 5653517.8966 | 5388093.1424 | 5404466.4633 | 5379871.6362 | 5405292.6301 | 5630966.445 | 5415702.983 | 5382013.2579 | 5407385.2358 | 7024160.4515 | 168805273.0836 | 100%
|  | TRUE | TRUE | TRUE | TRUE | TRUE | TRUE | TRUE | TRUE | TRUE | TRUE | TRUE | TRUE | TRUE | TRUE | TRUE | TRUE | TRUE | TRUE | TRUE | FALSE | TRUE | FALSE | TRUE | TRUE | TRUE | TRUE | FALSE | TRUE | TRUE | TRUE | TRUE
|  |  | arredondamento | [25 empty] | arredondamento
|  | 457.3922 | 398.8435 | 385.0129 | 380.2426 | 378.5243 | 390.9447 | 374.4555 | 370.7357 | 371.0682 | 461.6318 | 385.3226 | 365.8167 | 365.4989 | 362.4401 | 362.7589 | 376.4451 | 360.6728 | 357.0116 | 357.3272 | 458.3884 | 371.0631 | 352.209 | 351.9449 | 348.9797 | 349.2694 | 362.4463 | 347.205 | 343.7229 | 343.9812 | 445.0742
|  | TRUE | TRUE | TRUE | TRUE | TRUE | TRUE | TRUE | TRUE | TRUE | TRUE | FALSE | TRUE | TRUE | TRUE | TRUE | TRUE | TRUE | TRUE | TRUE | TRUE | TRUE | TRUE | TRUE | TRUE | TRUE | TRUE | TRUE | TRUE | TRUE | TRUE

## Máscara - OPEX
Sumário | [32 empty] | Ano 0 | Ano 0 | Ano 0 | Ano 0 | Ano 0 | Ano 0 | Ano 0 | Ano 0 | Ano 0 | Ano 0 | Ano 0 | Ano 0
| OPEX Total | 168805273.0836
| OPEX | 0 | 6329393.706 | 5570248.4651 | 5470263.3403 | 5423019.667 | 5419710.5236 | 5618656.5368 | 5403392.7613 | 5370477.984 | 5396073.4766 | 6738900.6312 | 5647287.856 | 5381895.4097 | 5398419.3764 | 5374262.0141 | 5400028.6508 | 5625595.5496 | 5410091.6844 | 5376594.1862 | 5402072.345 | 6957418.7778 | 5653517.8966 | 5388093.1424 | 5404466.4633 | 5379871.6362 | 5405292.6301 | 5630966.445 | 5415702.983 | 5382013.2579 | 5407385.2358 | 7024160.4515 | Pré-Operação | Pré-Operação | Pré-Operação | Pré-Operação | Pré-Operação | Pré-Operação | Pré-Operação | Pré-Operação | Pré-Operação | Pré-Operação | Pré-Operação | Pré-Operação
| Valores em R$ | [31 empty] | 1 | 2 | 3 | 4 | 5 | 6 | 7 | 8 | 9 | 10 | 11 | 12
| Tratamento de Água | Ano 0 | Ano 1 | Ano 2 | Ano 3 | Ano 4 | Ano 5 | Ano 6 | Ano 7 | Ano 8 | Ano 9 | Ano 10 | Ano 11 | Ano 12 | Ano 13 | Ano 14 | Ano 15 | Ano 16 | Ano 17 | Ano 18 | Ano 19 | Ano 20 | Ano 21 | Ano 22 | Ano 23 | Ano 24 | Ano 25 | Ano 26 | Ano 27 | Ano 28 | Ano 29 | Ano 30 | Jan - Ano 0 | Fev - Ano 0 | Mar - Ano 0 | Abr - Ano 0 | Mai - Ano 0 | Jun - Ano 0 | Jul - Ano 0 | Ago - Ano 0 | Set - Ano 0 | Out - Ano 0 | Nov - Ano 0 | Dez - Ano 0
| Total | 0 | 974558.9873 | 940980.9083 | 914327.5072 | 884883.8311 | 858163.8573 | 833779.803 | 837110.6641 | 838341.3799 | 840637.4757 | 842933.5714 | 845260.2818 | 848652.3722 | 849913.7026 | 852271.0276 | 854597.7379 | 856985.6775 | 860408.3825 | 861730.9421 | 864118.8817 | 866506.8213 | 868925.3755 | 872409.3097 | 873793.0985 | 876211.6527 | 878660.8216 | 881140.605 | 884685.7684 | 886100.1718 | 888579.9553 | 891090.3533 | 0 | 0 | 0 | 0 | 0 | 0 | 0 | 0 | 0 | 0 | 0 | 0
| Pessoal | 0 | 140763.9648 | 140763.9648 | 140763.9648 | 140763.9648 | 140763.9648 | 140763.9648 | 140763.9648 | 140763.9648 | 140763.9648 | 140763.9648 | 140763.9648 | 140763.9648 | 140763.9648 | 140763.9648 | 140763.9648 | 140763.9648 | 140763.9648 | 140763.9648 | 140763.9648 | 140763.9648 | 140763.9648 | 140763.9648 | 140763.9648 | 140763.9648 | 140763.9648 | 140763.9648 | 140763.9648 | 140763.9648 | 140763.9648 | 140763.9648
| Energia | 0 | 571935.4317 | 548346.8818 | 528053.8718 | 504703.0698 | 483512.3456 | 464174.1617 | 465970.8396 | 467791.7969 | 469612.7542 | 471433.7115 | 473278.9483 | 475124.185 | 476969.4218 | 478838.938 | 480684.1747 | 482577.9704 | 484447.4865 | 486341.2822 | 488235.0778 | 490128.8734 | 492046.9484 | 493965.0235 | 495907.378 | 497825.453 | 499767.8075 | 501734.4414 | 503701.0753 | 505667.7092 | 507634.3431 | 509625.2565
| Produtos Químicos | 0 | 149233.8708 | 143078.9617 | 137783.9506 | 131691.0765 | 126161.8269 | 121115.9565 | 121584.7598 | 122059.8982 | 122535.0367 | 123010.1751 | 123491.6487 | 123973.1223 | 124454.596 | 124942.4048 | 125423.8784 | 125918.0224 | 126405.8312 | 126899.9752 | 127394.1191 | 127888.2631 | 128388.7423 | 128889.2214 | 129396.0358 | 129896.5149 | 130403.3293 | 130916.4788 | 131429.6283 | 131942.7778 | 132455.9273 | 132975.412
| Serviços Terceiros | 0 | 87600 | 87600 | 87600 | 87600 | 87600 | 87600 | 87600 | 87600 | 87600 | 87600 | 87600 | 87600 | 87600 | 87600 | 87600 | 87600 | 87600 | 87600 | 87600 | 87600 | 87600 | 87600 | 87600 | 87600 | 87600 | 87600 | 87600 | 87600 | 87600 | 87600
| Materiais e Insumos | Ano 0: 0
| Outros Custos | 0 | 25025.72 | 21191.1 | 20125.72 | 20125.72 | 20125.72 | 20125.72 | 21191.1 | 20125.72 | 20125.72 | 20125.72 | 20125.72 | 21191.1 | 20125.72 | 20125.72 | 20125.72 | 20125.72 | 21191.1 | 20125.72 | 20125.72 | 20125.72 | 20125.72 | 21191.1 | 20125.72 | 20125.72 | 20125.72 | 20125.72 | 21191.1 | 20125.72 | 20125.72 | 20125.72
| Distribuição de Água | Ano 0 | Ano 1 | Ano 2 | Ano 3 | Ano 4 | Ano 5 | Ano 6 | Ano 7 | Ano 8 | Ano 9 | Ano 10 | Ano 11 | Ano 12 | Ano 13 | Ano 14 | Ano 15 | Ano 16 | Ano 17 | Ano 18 | Ano 19 | Ano 20 | Ano 21 | Ano 22 | Ano 23 | Ano 24 | Ano 25 | Ano 26 | Ano 27 | Ano 28 | Ano 29 | Ano 30 | Jan - Ano 0 | Fev - Ano 0 | Mar - Ano 0 | Abr - Ano 0 | Mai - Ano 0 | Jun - Ano 0 | Jul - Ano 0 | Ago - Ano 0 | Set - Ano 0 | Out - Ano 0 | Nov - Ano 0 | Dez - Ano 0
| Total | 0 | 702331.3683 | 885880.681 | 886321.681 | 886693.181 | 886819.181 | 886940.681 | 887071.181 | 887447.181 | 887573.181 | 887699.181 | 887829.681 | 887955.681 | 888086.181 | 888466.681 | 888597.181 | 888727.681 | 888853.681 | 888988.681 | 889119.181 | 889504.181 | 889634.681 | 889774.181 | 889904.681 | 890039.681 | 890174.681 | 890559.681 | 890699.181 | 890834.181 | 890973.681 | 891113.181 | 0 | 0 | 0 | 0 | 0 | 0 | 0 | 0 | 0 | 0 | 0 | 0
| Pessoal | 0 | 509682.0963 | 645668.885 | 645668.885 | 645668.885 | 645668.885 | 645668.885 | 645668.885 | 645668.885 | 645668.885 | 645668.885 | 645668.885 | 645668.885 | 645668.885 | 645668.885 | 645668.885 | 645668.885 | 645668.885 | 645668.885 | 645668.885 | 645668.885 | 645668.885 | 645668.885 | 645668.885 | 645668.885 | 645668.885 | 645668.885 | 645668.885 | 645668.885 | 645668.885 | 645668.885
| Energia | 0 | 0 | 0 | 0 | 0 | 0 | 0 | 0 | 0 | 0 | 0 | 0 | 0 | 0 | 0 | 0 | 0 | 0 | 0 | 0 | 0 | 0 | 0 | 0 | 0 | 0 | 0 | 0 | 0 | 0 | 0
| Produtos Químicos | Ano 0: 0
| Serviços Terceiros | Ano 0: 0
| Materiais e Insumos | Ano 0: 0
| Outros Custos | 0 | 192649.272 | 240211.796 | 240652.796 | 241024.296 | 241150.296 | 241271.796 | 241402.296 | 241778.296 | 241904.296 | 242030.296 | 242160.796 | 242286.796 | 242417.296 | 242797.796 | 242928.296 | 243058.796 | 243184.796 | 243319.796 | 243450.296 | 243835.296 | 243965.796 | 244105.296 | 244235.796 | 244370.796 | 244505.796 | 244890.796 | 245030.296 | 245165.296 | 245304.796 | 245444.296
| Coleta de Esgoto | Ano 0 | Ano 1 | Ano 2 | Ano 3 | Ano 4 | Ano 5 | Ano 6 | Ano 7 | Ano 8 | Ano 9 | Ano 10 | Ano 11 | Ano 12 | Ano 13 | Ano 14 | Ano 15 | Ano 16 | Ano 17 | Ano 18 | Ano 19 | Ano 20 | Ano 21 | Ano 22 | Ano 23 | Ano 24 | Ano 25 | Ano 26 | Ano 27 | Ano 28 | Ano 29 | Ano 30 | Jan - Ano 0 | Fev - Ano 0 | Mar - Ano 0 | Abr - Ano 0 | Mai - Ano 0 | Jun - Ano 0 | Jul - Ano 0 | Ago - Ano 0 | Set - Ano 0 | Out - Ano 0 | Nov - Ano 0 | Dez - Ano 0
| Total | 0 | 252714.6003 | 253660.4719 | 259095.262 | 264941.4671 | 265860.3735 | 266765.2116 | 267711.1861 | 268895.2681 | 269816.35 | 270750.432 | 271700.7578 | 272637.0153 | 273587.3411 | 274552.8426 | 275753.1684 | 276720.8454 | 277659.2786 | 278641.0239 | 279608.7009 | 280590.4462 | 281810.2989 | 282821.288 | 283793.3163 | 284777.2372 | 285776.3337 | 286777.6058 | 288042.9462 | 289044.2183 | 290059.5587 | 291090.0746 | 0 | 0 | 0 | 0 | 0 | 0 | 0 | 0 | 0 | 0 | 0 | 0
| Pessoal | 0 | 0 | 0 | 0 | 0 | 0 | 0 | 0 | 0 | 0 | 0 | 0 | 0 | 0 | 0 | 0 | 0 | 0 | 0 | 0 | 0 | 0 | 0 | 0 | 0 | 0 | 0 | 0 | 0 | 0 | 0
| Energia | 0 | 50980.9403 | 51610.5219 | 53084.312 | 53287.4371 | 53492.3435 | 53695.6816 | 53902.1561 | 54109.2381 | 54316.32 | 54523.402 | 54734.2278 | 54943.4853 | 55154.3111 | 55367.3126 | 55578.1384 | 55793.3154 | 56004.7486 | 56221.4939 | 56436.6709 | 56653.4162 | 56870.7689 | 57091.258 | 57310.7863 | 57529.7072 | 57750.8037 | 57974.0758 | 58198.9162 | 58422.1883 | 58647.0287 | 58874.0446
| Produtos Químicos | Ano 0: 0
| Serviços Terceiros | Ano 0: 0
| Materiais e Insumos | Ano 0: 0
| Outros Custos | 0 | 201733.66 | 202049.95 | 206010.95 | 211654.03 | 212368.03 | 213069.53 | 213809.03 | 214786.03 | 215500.03 | 216227.03 | 216966.53 | 217693.53 | 218433.03 | 219185.53 | 220175.03 | 220927.53 | 221654.53 | 222419.53 | 223172.03 | 223937.03 | 224939.53 | 225730.03 | 226482.53 | 227247.53 | 228025.53 | 228803.53 | 229844.03 | 230622.03 | 231412.53 | 232216.03
| Tratamento de Esgoto | Ano 0 | Ano 1 | Ano 2 | Ano 3 | Ano 4 | Ano 5 | Ano 6 | Ano 7 | Ano 8 | Ano 9 | Ano 10 | Ano 11 | Ano 12 | Ano 13 | Ano 14 | Ano 15 | Ano 16 | Ano 17 | Ano 18 | Ano 19 | Ano 20 | Ano 21 | Ano 22 | Ano 23 | Ano 24 | Ano 25 | Ano 26 | Ano 27 | Ano 28 | Ano 29 | Ano 30 | Jan - Ano 0 | Fev - Ano 0 | Mar - Ano 0 | Abr - Ano 0 | Mai - Ano 0 | Jun - Ano 0 | Jul - Ano 0 | Ago - Ano 0 | Set - Ano 0 | Out - Ano 0 | Nov - Ano 0 | Dez - Ano 0
| Total | 0 | 751768.7444 | 113730.9981 | 106171.8844 | 106230.782 | 106290.1962 | 106349.1555 | 114395.4744 | 106469.0693 | 106529.1142 | 1473836.3811 | 106650.2897 | 114697.4155 | 106772.096 | 106833.8573 | 106894.9878 | 106957.38 | 115005.1366 | 107081.5335 | 107143.9257 | 1686809.5636 | 107269.7956 | 115320.178 | 107397.3819 | 107460.8596 | 107524.9682 | 107589.7076 | 115641.3517 | 107719.6411 | 107784.8352 | 1749239.0968 | 0 | 0 | 0 | 0 | 0 | 0 | 0 | 0 | 0 | 0 | 0 | 0
| Pessoal | 0 | 58348.176 | 58348.176 | 58348.176 | 58348.176 | 58348.176 | 58348.176 | 58348.176 | 58348.176 | 58348.176 | 58348.176 | 58348.176 | 58348.176 | 58348.176 | 58348.176 | 58348.176 | 58348.176 | 58348.176 | 58348.176 | 58348.176 | 58348.176 | 58348.176 | 58348.176 | 58348.176 | 58348.176 | 58348.176 | 58348.176 | 58348.176 | 58348.176 | 58348.176 | 58348.176
| Energia | 0 | 0 | 0 | 0 | 0 | 0 | 0 | 0 | 0 | 0 | 0 | 0 | 0 | 0 | 0 | 0 | 0 | 0 | 0 | 0 | 0 | 0 | 0 | 0 | 0 | 0 | 0 | 0 | 0 | 0 | 0
| Produtos Químicos | 0 | 153746.5744 | 9252.6972 | 9516.9172 | 9553.3333 | 9590.0688 | 9626.5231 | 9663.5397 | 9700.6652 | 9737.7907 | 1377022.1382 | 9812.7129 | 9850.2285 | 9888.0252 | 9926.2119 | 9964.0086 | 10002.5854 | 10040.491 | 10079.3489 | 10117.9257 | 1589759.5746 | 10195.7505 | 10235.2796 | 10274.6365 | 10313.8844 | 10353.5225 | 10393.5505 | 10433.8597 | 10473.8878 | 10514.197 | 1651943.3329
| Serviços Terceiros | 0 | 519008 | 19008 | 19008 | 19008 | 19008 | 19008 | 19008 | 19008 | 19008 | 19008 | 19008 | 19008 | 19008 | 19008 | 19008 | 19008 | 19008 | 19008 | 19008 | 19008 | 19008 | 19008 | 19008 | 19008 | 19008 | 19008 | 19008 | 19008 | 19008 | 19008
| Materiais e Insumos | Ano 0: 0
| Outros Custos | 0 | 20665.994 | 27122.1249 | 19298.7912 | 19321.2727 | 19343.9514 | 19366.4564 | 27375.7587 | 19412.2281 | 19435.1475 | 19458.067 | 19481.4008 | 27491.011 | 19527.8948 | 19551.4694 | 19574.8032 | 19598.6186 | 27608.4696 | 19646.0086 | 19669.824 | 19693.8129 | 19717.8691 | 27728.7224 | 19766.5694 | 19790.7991 | 19815.2697 | 19839.981 | 27851.3159 | 19889.5773 | 19914.4622 | 19939.5879
| Comercial | Ano 0 | Ano 1 | Ano 2 | Ano 3 | Ano 4 | Ano 5 | Ano 6 | Ano 7 | Ano 8 | Ano 9 | Ano 10 | Ano 11 | Ano 12 | Ano 13 | Ano 14 | Ano 15 | Ano 16 | Ano 17 | Ano 18 | Ano 19 | Ano 20 | Ano 21 | Ano 22 | Ano 23 | Ano 24 | Ano 25 | Ano 26 | Ano 27 | Ano 28 | Ano 29 | Ano 30 | Jan - Ano 0 | Fev - Ano 0 | Mar - Ano 0 | Abr - Ano 0 | Mai - Ano 0 | Jun - Ano 0 | Jul - Ano 0 | Ago - Ano 0 | Set - Ano 0 | Out - Ano 0 | Nov - Ano 0 | Dez - Ano 0
| Total | 0 | 559932.5434 | 562385.9434 | 565149.5434 | 565910.9434 | 563049.4534 | 560132.2234 | 557240.7934 | 554293.6234 | 551317.8934 | 548313.6034 | 545305.3834 | 542243.4634 | 539176.5934 | 536080.1434 | 532954.1134 | 529798.5034 | 526591.7434 | 523398.5434 | 520154.1934 | 516900.3034 | 513596.2834 | 510300.7234 | 506936.5234 | 503560.7434 | 500154.3634 | 496717.3834 | 493266.2734 | 489767.5834 | 486253.7434 | 482708.2834 | 0 | 0 | 0 | 0 | 0 | 0 | 0 | 0 | 0 | 0 | 0 | 0
| Pessoal | 0 | 281163.5616 | 281163.5616 | 281163.5616 | 281163.5616 | 281163.5616 | 281163.5616 | 281163.5616 | 281163.5616 | 281163.5616 | 281163.5616 | 281163.5616 | 281163.5616 | 281163.5616 | 281163.5616 | 281163.5616 | 281163.5616 | 281163.5616 | 281163.5616 | 281163.5616 | 281163.5616 | 281163.5616 | 281163.5616 | 281163.5616 | 281163.5616 | 281163.5616 | 281163.5616 | 281163.5616 | 281163.5616 | 281163.5616 | 281163.5616
| Energia | Ano 0: 0
| Produtos Químicos | Ano 0: 0
| Serviços Terceiros | 0 | 83514 | 84036 | 84624 | 84786 | 84954 | 85116 | 85290 | 85458 | 85626 | 85794 | 85968 | 86136 | 86310 | 86484 | 86658 | 86832 | 87000 | 87180 | 87354 | 87534 | 87708 | 87894 | 88068 | 88248 | 88428 | 88608 | 88794 | 88974 | 89160 | 89346
| Materiais e Insumos | 0 | 13534.2 | 13690.8 | 13867.2 | 13915.8 | 13966.2 | 14014.8 | 14067 | 14117.4 | 14167.8 | 14218.2 | 14270.4 | 14320.8 | 14373 | 14425.2 | 14477.4 | 14529.6 | 14580 | 14634 | 14686.2 | 14740.2 | 14792.4 | 14848.2 | 14900.4 | 14954.4 | 15008.4 | 15062.4 | 15118.2 | 15172.2 | 15228 | 15283.8
| Outros Custos | 0 | 181720.7818 | 183495.5818 | 185494.7818 | 186045.5818 | 182965.6918 | 179837.8618 | 176720.2318 | 173554.6618 | 170360.5318 | 167137.8418 | 163903.4218 | 160623.1018 | 157330.0318 | 154007.3818 | 150655.1518 | 147273.3418 | 143848.1818 | 140420.9818 | 136950.4318 | 133462.5418 | 129932.3218 | 126394.9618 | 122804.5618 | 119194.7818 | 115554.4018 | 111883.4218 | 108190.5118 | 104457.8218 | 100702.1818 | 96914.9218
| Administrativo | Ano 0 | Ano 1 | Ano 2 | Ano 3 | Ano 4 | Ano 5 | Ano 6 | Ano 7 | Ano 8 | Ano 9 | Ano 10 | Ano 11 | Ano 12 | Ano 13 | Ano 14 | Ano 15 | Ano 16 | Ano 17 | Ano 18 | Ano 19 | Ano 20 | Ano 21 | Ano 22 | Ano 23 | Ano 24 | Ano 25 | Ano 26 | Ano 27 | Ano 28 | Ano 29 | Ano 30 | Jan - Ano 0 | Fev - Ano 0 | Mar - Ano 0 | Abr - Ano 0 | Mai - Ano 0 | Jun - Ano 0 | Jul - Ano 0 | Ago - Ano 0 | Set - Ano 0 | Out - Ano 0 | Nov - Ano 0 | Dez - Ano 0
| Total | 0 | 2949776.4699 | 2675298.4699 | 2600886.4699 | 2576048.4699 | 2601216.4699 | 2826378.4699 | 2601552.4699 | 2576720.4699 | 2601888.4699 | 2577056.4699 | 2852230.4699 | 2577398.4699 | 2602572.4699 | 2577746.4699 | 2602920.4699 | 2828094.4699 | 2603262.4699 | 2578442.4699 | 2603616.4699 | 2578796.4699 | 2853970.4699 | 2579156.4699 | 2604330.4699 | 2579510.4699 | 2604690.4699 | 2829870.4699 | 2605056.4699 | 2580236.4699 | 2605422.4699 | 2580608.4699 | 0 | 0 | 0 | 0 | 0 | 0 | 0 | 0 | 0 | 0 | 0 | 0
| Pessoal | 0 | 1532901.8496 | 1532901.8496 | 1532901.8496 | 1532901.8496 | 1532901.8496 | 1532901.8496 | 1532901.8496 | 1532901.8496 | 1532901.8496 | 1532901.8496 | 1532901.8496 | 1532901.8496 | 1532901.8496 | 1532901.8496 | 1532901.8496 | 1532901.8496 | 1532901.8496 | 1532901.8496 | 1532901.8496 | 1532901.8496 | 1532901.8496 | 1532901.8496 | 1532901.8496 | 1532901.8496 | 1532901.8496 | 1532901.8496 | 1532901.8496 | 1532901.8496 | 1532901.8496 | 1532901.8496
| Energia | Ano 0: 0
| Produtos Químicos | Ano 0: 0
| Serviços Terceiros | 0 | 1200 | 1200 | 1200 | 1200 | 1200 | 1200 | 1200 | 1200 | 1200 | 1200 | 1200 | 1200 | 1200 | 1200 | 1200 | 1200 | 1200 | 1200 | 1200 | 1200 | 1200 | 1200 | 1200 | 1200 | 1200 | 1200 | 1200 | 1200 | 1200 | 1200
| Materiais e Insumos | 0 | 183050 | 183572 | 184160 | 184322 | 184490 | 184652 | 184826 | 184994 | 185162 | 185330 | 185504 | 185672 | 185846 | 186020 | 186194 | 186368 | 186536 | 186716 | 186890 | 187070 | 187244 | 187430 | 187604 | 187784 | 187964 | 188144 | 188330 | 188510 | 188696 | 188882
| Outros Custos | 0 | 1232624.6203 | 957624.6203 | 882624.6203 | 857624.6203 | 882624.6203 | 1107624.6203 | 882624.6203 | 857624.6203 | 882624.6203 | 857624.6203 | 1132624.6203 | 857624.6203 | 882624.6203 | 857624.6203 | 882624.6203 | 1107624.6203 | 882624.6203 | 857624.6203 | 882624.6203 | 857624.6203 | 1132624.6203 | 857624.6203 | 882624.6203 | 857624.6203 | 882624.6203 | 1107624.6203 | 882624.6203 | 857624.6203 | 882624.6203 | 857624.6203
| Outras despesas | Ano 0 | Ano 1 | Ano 2 | Ano 3 | Ano 4 | Ano 5 | Ano 6 | Ano 7 | Ano 8 | Ano 9 | Ano 10 | Ano 11 | Ano 12 | Ano 13 | Ano 14 | Ano 15 | Ano 16 | Ano 17 | Ano 18 | Ano 19 | Ano 20 | Ano 21 | Ano 22 | Ano 23 | Ano 24 | Ano 25 | Ano 26 | Ano 27 | Ano 28 | Ano 29 | Ano 30 | Jan - Ano 0 | Fev - Ano 0 | Mar - Ano 0 | Abr - Ano 0 | Mai - Ano 0 | Jun - Ano 0 | Jul - Ano 0 | Ago - Ano 0 | Set - Ano 0 | Out - Ano 0 | Nov - Ano 0 | Dez - Ano 0
| Total | 0 | 138310.9924 | 138310.9924 | 138310.9924 | 138310.9924 | 138310.9924 | 138310.9924 | 138310.9924 | 138310.9924 | 138310.9924 | 138310.9924 | 138310.9924 | 138310.9924 | 138310.9924 | 138310.9924 | 138310.9924 | 138310.9924 | 138310.9924 | 138310.9924 | 138310.9924 | 138310.9924 | 138310.9924 | 138310.9924 | 138310.9924 | 138310.9924 | 138310.9924 | 138310.9924 | 138310.9924 | 138310.9924 | 138310.9924 | 138310.9924 | 0 | 0 | 0 | 0 | 0 | 0 | 0 | 0 | 0 | 0 | 0 | 0
| Seguros | 0 | 138310.9924 | 138310.9924 | 138310.9924 | 138310.9924 | 138310.9924 | 138310.9924 | 138310.9924 | 138310.9924 | 138310.9924 | 138310.9924 | 138310.9924 | 138310.9924 | 138310.9924 | 138310.9924 | 138310.9924 | 138310.9924 | 138310.9924 | 138310.9924 | 138310.9924 | 138310.9924 | 138310.9924 | 138310.9924 | 138310.9924 | 138310.9924 | 138310.9924 | 138310.9924 | 138310.9924 | 138310.9924 | 138310.9924 | 138310.9924
| Conta 2 | Ano 0: 0
| Conta 3 | Ano 0: 0
| Conta 4 | Ano 0: 0
| Conta 5 | Ano 0: 0
| Conta ... | Ano 0: 0

## Máscara - CAPEX
Sumário | [32 empty] | Ano 0 | Ano 0 | Ano 0 | Ano 0 | Ano 0 | Ano 0 | Ano 0 | Ano 0 | Ano 0 | Ano 0 | Ano 0 | Ano 0
| CAPEX Total | 28739637.9342
| CAPEX | 0 | 2815996.3726 | 3392434.7753 | 2827866.9066 | 2017768.3916 | 1179762.8137 | 900401.8224 | 763016.4245 | 1473930.8537 | 765620.8737 | 465232.337 | 701706.9373 | 465350.467 | 461234.1378 | 469006.9078 | 1136727.7878 | 591520.5573 | 452498.107 | 481404.9686 | 456272.6778 | 473135.8686 | 708558.4773 | 1157483.6794 | 468203.8078 | 476443.5086 | 460519.7686 | 598957.1581 | 461222.9594 | 488374.6386 | 1148175.2194 | 480808.7294 | Pré-Operação | Pré-Operação | Pré-Operação | Pré-Operação | Pré-Operação | Pré-Operação | Pré-Operação | Pré-Operação | Pré-Operação | Pré-Operação | Pré-Operação | Pré-Operação
| Valores em R$ | [31 empty] | 1 | 2 | 3 | 4 | 5 | 6 | 7 | 8 | 9 | 10 | 11 | 12
| Abastecimento de Água | Ano 0 | Ano 1 | Ano 2 | Ano 3 | Ano 4 | Ano 5 | Ano 6 | Ano 7 | Ano 8 | Ano 9 | Ano 10 | Ano 11 | Ano 12 | Ano 13 | Ano 14 | Ano 15 | Ano 16 | Ano 17 | Ano 18 | Ano 19 | Ano 20 | Ano 21 | Ano 22 | Ano 23 | Ano 24 | Ano 25 | Ano 26 | Ano 27 | Ano 28 | Ano 29 | Ano 30 | Jan - Ano 0 | Fev - Ano 0 | Mar - Ano 0 | Abr - Ano 0 | Mai - Ano 0 | Jun - Ano 0 | Jul - Ano 0 | Ago - Ano 0 | Set - Ano 0 | Out - Ano 0 | Nov - Ano 0 | Dez - Ano 0
| Total | 0 | 513132.8206 | 1143631.3988 | 903872.4303 | 454598.0611 | 454212.3099 | 207138.8539 | 207560.5659 | 218926.4499 | 210539.2199 | 210657.3499 | 210750.0759 | 210775.4799 | 222444.9459 | 214057.7159 | 214175.8459 | 214175.8459 | 214083.1199 | 226081.5719 | 217483.4859 | 217812.4719 | 217601.6159 | 218023.3279 | 229414.6159 | 221120.1119 | 221356.3719 | 221238.2419 | 221685.3579 | 233051.2419 | 224874.8679 | 225111.1279 | 0 | 0 | 0 | 0 | 0 | 0 | 0 | 0 | 0 | 0 | 0 | 0
| Captação | 0 | 0 | 197938.4408 | 313720.5187 | 0 | 0 | 0 | 0 | 0 | 0 | 0 | 0 | 0 | 0 | 0 | 0 | 0 | 0 | 0 | 0 | 0 | 0 | 0 | 0 | 0 | 0 | 0 | 0 | 0 | 0 | 0
| Adução | 0 | 0 | 0 | 0 | 0 | 0 | 0 | 0 | 0 | 0 | 0 | 0 | 0 | 0 | 0 | 0 | 0 | 0 | 0 | 0 | 0 | 0 | 0 | 0 | 0 | 0 | 0 | 0 | 0 | 0 | 0
| Estação Elevatória/Booster | 0 | 0 | 13736.587 | 50856 | 0 | 0 | 0 | 0 | 0 | 0 | 0 | 0 | 0 | 0 | 0 | 0 | 0 | 0 | 0 | 0 | 0 | 0 | 0 | 0 | 0 | 0 | 0 | 0 | 0 | 0 | 0
| Tratamento de Água | 0 | 0 | 0 | 0 | 0 | 0 | 0 | 0 | 0 | 0 | 0 | 0 | 0 | 0 | 0 | 0 | 0 | 0 | 0 | 0 | 0 | 0 | 0 | 0 | 0 | 0 | 0 | 0 | 0 | 0 | 0
| Reservação | 0 | 0 | 274571.296 | 67797.308 | 0 | 0 | 0 | 0 | 0 | 0 | 0 | 0 | 0 | 0 | 0 | 0 | 0 | 0 | 0 | 0 | 0 | 0 | 0 | 0 | 0 | 0 | 0 | 0 | 0 | 0 | 0
| Rede de Distribuição | 0 | 354178.3095 | 457959.063 | 325044.1437 | 313015.3372 | 312560.97 | 65556.13 | 65840.61 | 65698.37 | 65698.37 | 65698.37 | 65840.61 | 65698.37 | 65840.61 | 65840.61 | 65840.61 | 65840.61 | 65698.37 | 65982.85 | 65840.61 | 65982.85 | 65840.61 | 66125.09 | 65840.61 | 65982.85 | 65982.85 | 65982.85 | 66125.09 | 65982.85 | 66125.09 | 66125.09
| Ligação | 0 | 41448.4619 | 83304.2219 | 30332.6699 | 25460.9339 | 25529.5499 | 25460.9339 | 25598.1659 | 25529.5499 | 25529.5499 | 25529.5499 | 25598.1659 | 25529.5499 | 25598.1659 | 25598.1659 | 25598.1659 | 25598.1659 | 25529.5499 | 25666.7819 | 25598.1659 | 25666.7819 | 25598.1659 | 25735.3979 | 25598.1659 | 25666.7819 | 25666.7819 | 25666.7819 | 25735.3979 | 25666.7819 | 25735.3979 | 25735.3979
| Hidrometração | 0 | 117506.0492 | 116121.79 | 116121.79 | 116121.79 | 116121.79 | 116121.79 | 116121.79 | 127698.53 | 119311.3 | 119429.43 | 119311.3 | 119547.56 | 131006.17 | 122618.94 | 122737.07 | 122737.07 | 122855.2 | 134431.94 | 126044.71 | 126162.84 | 126162.84 | 126162.84 | 137975.84 | 129470.48 | 129706.74 | 129588.61 | 129824.87 | 141401.61 | 133014.38 | 133250.64
| Esgotamento Sanitário | Ano 0 | Ano 1 | Ano 2 | Ano 3 | Ano 4 | Ano 5 | Ano 6 | Ano 7 | Ano 8 | Ano 9 | Ano 10 | Ano 11 | Ano 12 | Ano 13 | Ano 14 | Ano 15 | Ano 16 | Ano 17 | Ano 18 | Ano 19 | Ano 20 | Ano 21 | Ano 22 | Ano 23 | Ano 24 | Ano 25 | Ano 26 | Ano 27 | Ano 28 | Ano 29 | Ano 30 | Jan - Ano 0 | Fev - Ano 0 | Mar - Ano 0 | Abr - Ano 0 | Mai - Ano 0 | Jun - Ano 0 | Jul - Ano 0 | Ago - Ano 0 | Set - Ano 0 | Out - Ano 0 | Nov - Ano 0 | Dez - Ano 0
| Total | 0 | 480698.1724 | 1754483.4272 | 1445834.527 | 1068850.3811 | 247390.5544 | 136547.4996 | 137295.9092 | 136921.7044 | 136921.7044 | 136921.7044 | 267068.0592 | 136921.7044 | 137295.9092 | 137295.9092 | 137295.9092 | 137295.9092 | 136921.7044 | 137670.114 | 137295.9092 | 137670.114 | 267068.0592 | 138044.3188 | 137295.9092 | 137670.114 | 137670.114 | 137670.114 | 138044.3188 | 137670.114 | 138044.3188 | 138044.3188 | 0 | 0 | 0 | 0 | 0 | 0 | 0 | 0 | 0 | 0 | 0 | 0
| Tratamento | 0 | 141102.6 | 92651.12 | 0 | 0 | 0 | 0 | 0 | 0 | 0 | 0 | 129772.15 | 0 | 0 | 0 | 0 | 0 | 0 | 0 | 0 | 0 | 129772.15 | 0 | 0 | 0 | 0 | 0 | 0 | 0 | 0 | 0
| Interceptores/Emissários | 0 | 0 | 810329.919 | 659892.39 | 443166.69 | 0 | 0 | 0 | 0 | 0 | 0 | 0 | 0 | 0 | 0 | 0 | 0 | 0 | 0 | 0 | 0 | 0 | 0 | 0 | 0 | 0 | 0 | 0 | 0 | 0 | 0
| Estação Elevatória | 0 | 0 | 453611.0812 | 492822.1931 | 378294.222 | 0 | 0 | 0 | 0 | 0 | 0 | 0 | 0 | 0 | 0 | 0 | 0 | 0 | 0 | 0 | 0 | 0 | 0 | 0 | 0 | 0 | 0 | 0 | 0 | 0 | 0
| Rede Coletora | 0 | 303841.7324 | 350726.667 | 266190.4559 | 229360.4051 | 229285.4184 | 118518.4356 | 119114.7012 | 118816.5684 | 118816.5684 | 118816.5684 | 119114.7012 | 118816.5684 | 119114.7012 | 119114.7012 | 119114.7012 | 119114.7012 | 118816.5684 | 119412.834 | 119114.7012 | 119412.834 | 119114.7012 | 119710.9668 | 119114.7012 | 119412.834 | 119412.834 | 119412.834 | 119710.9668 | 119412.834 | 119710.9668 | 119710.9668
| Ligações | 0 | 35753.84 | 47164.64 | 26929.488 | 18029.064 | 18105.136 | 18029.064 | 18181.208 | 18105.136 | 18105.136 | 18105.136 | 18181.208 | 18105.136 | 18181.208 | 18181.208 | 18181.208 | 18181.208 | 18105.136 | 18257.28 | 18181.208 | 18257.28 | 18181.208 | 18333.352 | 18181.208 | 18257.28 | 18257.28 | 18257.28 | 18333.352 | 18257.28 | 18333.352 | 18333.352
0
0
0
| Operacional | Ano 0 | Ano 1 | Ano 2 | Ano 3 | Ano 4 | Ano 5 | Ano 6 | Ano 7 | Ano 8 | Ano 9 | Ano 10 | Ano 11 | Ano 12 | Ano 13 | Ano 14 | Ano 15 | Ano 16 | Ano 17 | Ano 18 | Ano 19 | Ano 20 | Ano 21 | Ano 22 | Ano 23 | Ano 24 | Ano 25 | Ano 26 | Ano 27 | Ano 28 | Ano 29 | Ano 30 | Jan - Ano 0 | Fev - Ano 0 | Mar - Ano 0 | Abr - Ano 0 | Mai - Ano 0 | Jun - Ano 0 | Jul - Ano 0 | Ago - Ano 0 | Set - Ano 0 | Out - Ano 0 | Nov - Ano 0 | Dez - Ano 0
| Total | 0 | 1822165.3795 | 494319.9493 | 478159.9493 | 494319.9493 | 478159.9493 | 556715.4688 | 418159.9493 | 1118082.6993 | 418159.9493 | 117653.2826 | 223888.8022 | 117653.2826 | 101493.2826 | 117653.2826 | 785256.0326 | 240048.8022 | 101493.2826 | 117653.2826 | 101493.2826 | 117653.2826 | 223888.8022 | 801416.0326 | 101493.2826 | 117653.2826 | 101493.2826 | 240048.8022 | 101493.2826 | 117653.2826 | 785256.0326 | 117653.2826 | 0 | 0 | 0 | 0 | 0 | 0 | 0 | 0 | 0 | 0 | 0 | 0
| Veículos | 0 | 781443 | 0 | 0 | 0 | 0 | 0 | 0 | 683762.75 | 0 | 0 | 0 | 0 | 0 | 0 | 683762.75 | 0 | 0 | 0 | 0 | 0 | 0 | 683762.75 | 0 | 0 | 0 | 0 | 0 | 0 | 683762.75 | 0
| Equipamentos e Materiais | 0 | 98050 | 2541.3793 | 2541.3793 | 2541.3793 | 2541.3793 | 2541.3793 | 2541.3793 | 2541.3793 | 2541.3793 | 2541.3793 | 2541.3793 | 2541.3793 | 2541.3793 | 2541.3793 | 2541.3793 | 2541.3793 | 2541.3793 | 2541.3793 | 2541.3793 | 2541.3793 | 2541.3793 | 2541.3793 | 2541.3793 | 2541.3793 | 2541.3793 | 2541.3793 | 2541.3793 | 2541.3793 | 2541.3793 | 2541.3793
| Tecnologia da Informação | 0 | 182607.9033 | 98951.9033 | 98951.9033 | 98951.9033 | 98951.9033 | 98951.9033 | 98951.9033 | 98951.9033 | 98951.9033 | 98951.9033 | 98951.9033 | 98951.9033 | 98951.9033 | 98951.9033 | 98951.9033 | 98951.9033 | 98951.9033 | 98951.9033 | 98951.9033 | 98951.9033 | 98951.9033 | 98951.9033 | 98951.9033 | 98951.9033 | 98951.9033 | 98951.9033 | 98951.9033 | 98951.9033 | 98951.9033 | 98951.9033
| Geral | 0 | 760064.4762 | 392826.6667 | 376666.6667 | 392826.6667 | 376666.6667 | 455222.1862 | 316666.6667 | 332826.6667 | 316666.6667 | 16160 | 122395.5195 | 16160 | 0 | 16160 | 0 | 138555.5195 | 0 | 16160 | 0 | 16160 | 122395.5195 | 16160 | 0 | 16160 | 0 | 138555.5195 | 0 | 16160 | 0 | 16160
0
0
0
0

## Máscara - Indicad. Operacionais
Sumário
| Indicadores Operacionais | Ano 0 | Ano 1 | Ano 2 | Ano 3 | Ano 4 | Ano 5 | Ano 6 | Ano 7 | Ano 8 | Ano 9 | Ano 10 | Ano 11 | Ano 12 | Ano 13 | Ano 14 | Ano 15 | Ano 16 | Ano 17 | Ano 18 | Ano 19 | Ano 20 | Ano 21 | Ano 22 | Ano 23 | Ano 24 | Ano 25 | Ano 26 | Ano 27 | Ano 28 | Ano 29 | Ano 30
| População Total | 18678 | 18751 | 18824 | 18897 | 18970 | 19044 | 19118 | 19192 | 19267 | 19342 | 19417 | 19493 | 19569 | 19645 | 19722 | 19798 | 19876 | 19953 | 20031 | 20109 | 20187 | 20266 | 20345 | 20425 | 20504 | 20584 | 20665 | 20746 | 20827 | 20908 | 20990
| Urbana | 18678 | 18751 | 18824 | 18897 | 18970 | 19044 | 19118 | 19192 | 19267 | 19342 | 19417 | 19493 | 19569 | 19645 | 19722 | 19798 | 19876 | 19953 | 20031 | 20109 | 20187 | 20266 | 20345 | 20425 | 20504 | 20584 | 20665 | 20746 | 20827 | 20908 | 20990
| Rural | 0 | 0 | 0 | 0 | 0 | 0 | 0 | 0 | 0 | 0 | 0 | 0 | 0 | 0 | 0 | 0 | 0 | 0 | 0 | 0 | 0 | 0 | 0 | 0 | 0 | 0 | 0 | 0 | 0 | 0 | 0
| % População Atendida Água | 98.17% | 98.17% | 99% | 100% | 100% | 100% | 100% | 100% | 100% | 100% | 100% | 100% | 100% | 100% | 100% | 100% | 100% | 100% | 100% | 100% | 100% | 100% | 100% | 100% | 100% | 100% | 100% | 100% | 100% | 100% | 100%
| % População Atendida Água - Urbana | 98.17% | 98.17% | 99% | 100% | 100% | 100% | 100% | 100% | 100% | 100% | 100% | 100% | 100% | 100% | 100% | 100% | 100% | 100% | 100% | 100% | 100% | 100% | 100% | 100% | 100% | 100% | 100% | 100% | 100% | 100% | 100%
% População Atendida Água - Rural
| % População Atendida Esgoto | 98.17% | 98.17% | 98.35% | 100% | 100% | 100% | 100% | 100% | 100% | 100% | 100% | 100% | 100% | 100% | 100% | 100% | 100% | 100% | 100% | 100% | 100% | 100% | 100% | 100% | 100% | 100% | 100% | 100% | 100% | 100% | 100%
| % População Atendida Esgoto - Urbana | 98.17% | 98.17% | 98.35% | 100% | 100% | 100% | 100% | 100% | 100% | 100% | 100% | 100% | 100% | 100% | 100% | 100% | 100% | 100% | 100% | 100% | 100% | 100% | 100% | 100% | 100% | 100% | 100% | 100% | 100% | 100% | 100%
% População Atendida Esgoto - Rural
| Nº de Economias Totais | 7154.9353 | 7182.8992 | 7210.8632 | 7238.8271 | 7266.791 | 7295.138 | 7323.485 | 7351.832 | 7380.5621 | 7409.2922 | 7438.0222 | 7467.1354 | 7496.2485 | 7525.3616 | 7554.8578 | 7583.9709 | 7613.8502 | 7643.3464 | 7673.2257 | 7703.105 | 7732.9842 | 7763.2466 | 7793.5089 | 7824.1543 | 7854.4166 | 7885.062 | 7916.0905 | 7947.119 | 7978.1474 | 8009.1759 | 8040.5874
| Nº de Economias - Água | 7024 | 7051.4522 | 7138.7545 | 7238.8271 | 7266.791 | 7295.138 | 7323.485 | 7351.832 | 7380.5621 | 7409.2922 | 7438.0222 | 7467.1354 | 7496.2485 | 7525.3616 | 7554.8578 | 7583.9709 | 7613.8502 | 7643.3464 | 7673.2257 | 7703.105 | 7732.9842 | 7763.2466 | 7793.5089 | 7824.1543 | 7854.4166 | 7885.062 | 7916.0905 | 7947.119 | 7978.1474 | 8009.1759 | 8040.5874
| Taxa de Cresc % |  | 0.3908% | 1.238% | 1.402% | 0.3863% | 0.3901% | 0.3886% | 0.3871% | 0.3908% | 0.3893% | 0.3878% | 0.3914% | 0.3899% | 0.3884% | 0.392% | 0.3854% | 0.394% | 0.3874% | 0.3909% | 0.3894% | 0.3879% | 0.3913% | 0.3898% | 0.3932% | 0.3868% | 0.3902% | 0.3935% | 0.392% | 0.3904% | 0.3889% | 0.3922%
| Nº de Economias - Esgoto | 7024 | 7051.4522 | 7092.1003 | 7238.8271 | 7266.791 | 7295.138 | 7323.485 | 7351.832 | 7380.5621 | 7409.2922 | 7438.0222 | 7467.1354 | 7496.2485 | 7525.3616 | 7554.8578 | 7583.9709 | 7613.8502 | 7643.3464 | 7673.2257 | 7703.105 | 7732.9842 | 7763.2466 | 7793.5089 | 7824.1543 | 7854.4166 | 7885.062 | 7916.0905 | 7947.119 | 7978.1474 | 8009.1759 | 8040.5874
| Taxa de Cresc % |  | 0.3908% | 0.5764% | 2.069% | 0.3863% | 0.3901% | 0.3886% | 0.3871% | 0.3908% | 0.3893% | 0.3878% | 0.3914% | 0.3899% | 0.3884% | 0.392% | 0.3854% | 0.394% | 0.3874% | 0.3909% | 0.3894% | 0.3879% | 0.3913% | 0.3898% | 0.3932% | 0.3868% | 0.3902% | 0.3935% | 0.392% | 0.3904% | 0.3889% | 0.3922%
| Nº de Ligações Totais | 6731.1972 | 6757.505 | 6783.8128 | 6810.1207 | 6836.4285 | 6863.0967 | 6889.7649 | 6916.4331 | 6943.4617 | 6970.4902 | 6997.5188 | 7024.9078 | 7052.2967 | 7079.6857 | 7107.435 | 7134.824 | 7162.9337 | 7190.6831 | 7218.7928 | 7246.9025 | 7275.0122 | 7303.4823 | 7331.9524 | 7360.7829 | 7389.253 | 7418.0835 | 7447.2744 | 7476.4652 | 7505.6561 | 7534.847 | 7564.3982
| Nº de Ligações Água | 6893 | 6919 | 7006 | 7104 | 7131 | 7159 | 7186 | 7215 | 7243 | 7271 | 7299 | 7328 | 7356 | 7385 | 7414 | 7443 | 7472 | 7500 | 7530 | 7559 | 7589 | 7618 | 7649 | 7678 | 7708 | 7738 | 7768 | 7799 | 7829 | 7860 | 7891
| Taxa de Cresc % |  | 0.3772% | 1.257% | 1.399% | 0.3801% | 0.3927% | 0.3771% | 0.4036% | 0.3881% | 0.3866% | 0.3851% | 0.3973% | 0.3821% | 0.3942% | 0.3927% | 0.3912% | 0.3896% | 0.3747% | 0.4% | 0.3851% | 0.3969% | 0.3821% | 0.4069% | 0.3791% | 0.3907% | 0.3892% | 0.3877% | 0.3991% | 0.3847% | 0.396% | 0.3944%
| Nº de Ligações Esgoto | 6893 | 6919 | 6960 | 7104 | 7131 | 7159 | 7186 | 7215 | 7243 | 7271 | 7299 | 7328 | 7356 | 7385 | 7414 | 7443 | 7472 | 7500 | 7530 | 7559 | 7589 | 7618 | 7649 | 7678 | 7708 | 7738 | 7768 | 7799 | 7829 | 7860 | 7891
| Taxa de Cresc % |  | 0.3772% | 0.5926% | 2.069% | 0.3801% | 0.3927% | 0.3771% | 0.4036% | 0.3881% | 0.3866% | 0.3851% | 0.3973% | 0.3821% | 0.3942% | 0.3927% | 0.3912% | 0.3896% | 0.3747% | 0.4% | 0.3851% | 0.3969% | 0.3821% | 0.4069% | 0.3791% | 0.3907% | 0.3892% | 0.3877% | 0.3991% | 0.3847% | 0.396% | 0.3944%
| Densidade de Economias por Ligação | 1.063 | 1.063 | 1.063 | 1.063 | 1.063 | 1.063 | 1.063 | 1.063 | 1.063 | 1.063 | 1.063 | 1.063 | 1.063 | 1.063 | 1.063 | 1.063 | 1.063 | 1.063 | 1.063 | 1.063 | 1.063 | 1.063 | 1.063 | 1.063 | 1.063 | 1.063 | 1.063 | 1.063 | 1.063 | 1.063 | 1.063
| Habitantes / Economia Água | 2.6105 | 2.6107 | 2.6104 | 2.6104 | 2.6104 | 2.6106 | 2.6107 | 2.6104 | 2.6104 | 2.6106 | 2.6105 | 2.6106 | 2.6106 | 2.6106 | 2.6105 | 2.6105 | 2.6105 | 2.6106 | 2.6106 | 2.6105 | 2.6105 | 2.6106 | 2.6103 | 2.6106 | 2.6106 | 2.6105 | 2.6105 | 2.6105 | 2.6106 | 2.6106 | 2.6104
| Extensão de Rede de Água (m) | 97190 | 97190 | 97549.0556 | 98725.2825 | 100021.8095 | 100371.1865 | 100684.7865 | 100987.1865 | 101311.9865 | 101625.5865 | 101939.1865 | 102252.7865 | 102577.5865 | 102891.1865 | 103215.9865 | 103540.7865 | 103865.5865 | 104190.3865 | 104503.9865 | 104839.9865 | 105164.7865 | 105500.7865 | 105825.5865 | 106172.7865 | 106497.5865 | 106833.5865 | 107169.5865 | 107505.5865 | 107852.7865 | 108188.7865 | 108535.9865
| Extensão de Rede de Esgoto (m) | 83000 | 83311.4468 | 83799.027 | 85499.0441 | 85815.4612 | 86129.0612 | 86431.4612 | 86756.2612 | 87069.8612 | 87383.4612 | 87697.0612 | 88021.8612 | 88335.4612 | 88660.2612 | 88985.0612 | 89309.8612 | 89634.6612 | 89948.2612 | 90284.2612 | 90609.0612 | 90945.0612 | 91269.8612 | 91617.0612 | 91941.8612 | 92277.8612 | 92613.8612 | 92949.8612 | 93297.0612 | 93633.0612 | 93980.2612 | 94327.4612
| Vazão de Infiltração - Sistema Separador Absoluto (L/s.km) | 8.3 | 8.3311 | 8.3799 | 8.5499 | 8.5815 | 8.6129 | 8.6431 | 8.6756 | 8.707 | 8.7383 | 8.7697 | 8.8022 | 8.8335 | 8.866 | 8.8985 | 8.931 | 8.9635 | 8.9948 | 9.0284 | 9.0609 | 9.0945 | 9.127 | 9.1617 | 9.1942 | 9.2278 | 9.2614 | 9.295 | 9.3297 | 9.3633 | 9.398 | 9.4327
| Índice de Perdas (%) | 44.67% | 41.39% | 38.11% | 34.84% | 31.56% | 28.28% | 25% | 25% | 25% | 25% | 25% | 25% | 25% | 25% | 25% | 25% | 25% | 25% | 25% | 25% | 25% | 25% | 25% | 25% | 25% | 25% | 25% | 25% | 25% | 25% | 25%
| Perdas Físicas (%) | 16.97% | 15.73% | 14.48% | 13.24% | 11.99% | 10.75% | 9.5% | 9.5% | 9.5% | 9.5% | 9.5% | 9.5% | 9.5% | 9.5% | 9.5% | 9.5% | 9.5% | 9.5% | 9.5% | 9.5% | 9.5% | 9.5% | 9.5% | 9.5% | 9.5% | 9.5% | 9.5% | 9.5% | 9.5% | 9.5% | 9.5%
| Perdas Aparentes (%) | 27.7% | 25.66% | 23.63% | 21.6% | 19.57% | 17.53% | 15.5% | 15.5% | 15.5% | 15.5% | 15.5% | 15.5% | 15.5% | 15.5% | 15.5% | 15.5% | 15.5% | 15.5% | 15.5% | 15.5% | 15.5% | 15.5% | 15.5% | 15.5% | 15.5% | 15.5% | 15.5% | 15.5% | 15.5% | 15.5% | 15.5%
| Volume Registrado/Micromedido de Água Per Capta (l/hab/dia) | 167.81 | 167.81 | 167.81 | 167.81 | 167.81 | 167.81 | 167.81 | 167.81 | 167.81 | 167.81 | 167.81 | 167.81 | 167.81 | 167.81 | 167.81 | 167.81 | 167.81 | 167.81 | 167.81 | 167.81 | 167.81 | 167.81 | 167.81 | 167.81 | 167.81 | 167.81 | 167.81 | 167.81 | 167.81 | 167.81 | 167.81
| Volume Produzido (m³) | 2029806.4674 | 1923791.2104 | 1844447.5602 | 1776188.9558 | 1697645.0063 | 1626366.8049 | 1561319.9023 | 1567363.2997 | 1573488.3647 | 1579613.4297 | 1585738.4947 | 1591945.2273 | 1598151.9598 | 1604358.6923 | 1610647.0924 | 1616853.8249 | 1623223.8925 | 1629512.2926 | 1635882.3602 | 1642252.4278 | 1648622.4954 | 1655074.2305 | 1661525.9657 | 1668059.3683 | 1674511.1035 | 1681044.5061 | 1687659.5763 | 1694274.6465 | 1700889.7167 | 1707504.7869 | 1714201.5247
| Volume Consumido (m³) | 1123091.9184 | 1127501.9652 | 1141467.1134 | 1157453.533 | 1161924.8305 | 1166457.3786 | 1170989.9267 | 1175522.4748 | 1180116.2735 | 1184710.0723 | 1189303.871 | 1193958.9205 | 1198613.9698 | 1203269.0193 | 1207985.3193 | 1212640.3687 | 1217417.9194 | 1222134.2194 | 1226911.7702 | 1231689.3209 | 1236466.8716 | 1241305.6729 | 1246144.4742 | 1251044.5263 | 1255883.3276 | 1260783.3796 | 1265744.6822 | 1270705.9849 | 1275667.2876 | 1280628.5902 | 1285651.1435
| Volume Faturado (m³) | 1540552.4079 | 1546601.6975 | 1565757.7811 | 1587686.4557 | 1593819.7632 | 1600037.0886 | 1606254.414 | 1612471.7393 | 1618773.0826 | 1625074.4259 | 1631375.7692 | 1637761.1304 | 1644146.4916 | 1650531.8528 | 1657001.2319 | 1663386.5931 | 1669939.9902 | 1676409.3693 | 1682962.7663 | 1689516.1633 | 1696069.5603 | 1702706.9753 | 1709344.3902 | 1716065.8231 | 1722703.238 | 1729424.6708 | 1736230.1216 | 1743035.5723 | 1749841.0231 | 1756646.4739 | 1763535.9425
| Índice de Volume Faturado/Micromedido de Água | 1.3717 | 1.3717 | 1.3717 | 1.3717 | 1.3717 | 1.3717 | 1.3717 | 1.3717 | 1.3717 | 1.3717 | 1.3717 | 1.3717 | 1.3717 | 1.3717 | 1.3717 | 1.3717 | 1.3717 | 1.3717 | 1.3717 | 1.3717 | 1.3717 | 1.3717 | 1.3717 | 1.3717 | 1.3717 | 1.3717 | 1.3717 | 1.3717 | 1.3717 | 1.3717 | 1.3717

## GRÁFICOS ÁGUA
Período do Plano | 1 | 2 | 3 | 4 | 5 | 6 | 7 | 8 | 9 | 10 | 11 | 12 | 13 | 14 | 15 | 16 | 17 | 18 | 19 | 20 | 21 | 22 | 23 | 24 | 25 | 26 | 27 | 28 | 29 | 30
Ano | 2024 | 2025 | 2026 | 2027 | 2028 | 2029 | 2030 | 2031 | 2032 | 2033 | 2034 | 2035 | 2036 | 2037 | 2038 | 2039 | 2040 | 2041 | 2042 | 2043 | 2044 | 2045 | 2046 | 2047 | 2048 | 2049 | 2050 | 2051 | 2052 | 2053
Incremento de Rede | 359.0556 | 1176.2269 | 1296.5271 | 349.3769 | 313.6 | 302.4 | 324.8 | 313.6 | 313.6 | 313.6 | 324.8 | 313.6 | 324.8 | 324.8 | 324.8 | 324.8 | 313.6 | 336 | 324.8 | 336 | 324.8 | 347.2 | 324.8 | 336 | 336 | 336 | 347.2 | 336 | 347.2 | 347.2
Incremento de Ligações de Água | 26 | 87 | 98 | 27 | 28 | 27 | 29 | 28 | 28 | 28 | 29 | 28 | 29 | 29 | 29 | 29 | 28 | 30 | 29 | 30 | 29 | 31 | 29 | 30 | 30 | 30 | 31 | 30 | 31 | 31
Substituição de Rede | 2429.75 | 2429.75 | 2429.75 | 2429.75 | 2429.75 | 485.95 | 485.95 | 485.95 | 485.95 | 485.95 | 485.95 | 485.95 | 485.95 | 485.95 | 485.95 | 485.95 | 485.95 | 485.95 | 485.95 | 485.95 | 485.95 | 485.95 | 485.95 | 485.95 | 485.95 | 485.95 | 485.95 | 485.95 | 485.95 | 485.95
Reservação Existente (m³) | 2272 | 2272 | 2272 | 2272 | 2272 | 2272 | 2272 | 2272 | 2272 | 2272 | 2272 | 2272 | 2272 | 2272 | 2272 | 2272 | 2272 | 2272 | 2272 | 2272 | 2272 | 2272 | 2272 | 2272 | 2272 | 2272 | 2272 | 2272 | 2272 | 2272
Reservação Requerida (m³) | 1962.8234 | 1892.9141 | 1833.4974 | 1762.5844 | 1698.3181 | 1639.7424 | 1646.0893 | 1652.522 | 1658.9547 | 1665.3875 | 1671.9059 | 1678.4244 | 1684.9429 | 1691.5472 | 1698.0657 | 1704.7557 | 1711.3599 | 1718.05 | 1724.74 | 1731.43 | 1738.2058 | 1744.9816 | 1751.8432 | 1758.619 | 1765.4805 | 1772.4279 | 1779.3752 | 1786.3225 | 1793.2699 | 1800.303
Superávit/Déficit (m³) | 309.1766 | 379.0859 | 438.5026 | 509.4156 | 573.6819 | 632.2576 | 625.9107 | 619.478 | 613.0453 | 606.6125 | 600.0941 | 593.5756 | 587.0571 | 580.4528 | 573.9343 | 567.2443 | 560.6401 | 553.95 | 547.26 | 540.57 | 533.7942 | 527.0184 | 520.1568 | 513.381 | 506.5195 | 499.5721 | 492.6248 | 485.6775 | 478.7301 | 471.697
Vazão média (L/s) | 35.7529 | 36.1957 | 36.7026 | 36.8444 | 36.9881 | 37.1318 | 37.2756 | 37.4212 | 37.5669 | 37.7126 | 37.8602 | 38.0078 | 38.1554 | 38.305 | 38.4526 | 38.6041 | 38.7536 | 38.9051 | 39.0566 | 39.2081 | 39.3615 | 39.515 | 39.6704 | 39.8238 | 39.9792 | 40.1365 | 40.2938 | 40.4511 | 40.6085 | 40.7677
Vazão de Perdas (L/s) | 25.2502 | 22.2914 | 19.62 | 16.9876 | 14.5836 | 12.3773 | 12.4252 | 12.4737 | 12.5223 | 12.5709 | 12.6201 | 12.6693 | 12.7185 | 12.7683 | 12.8175 | 12.868 | 12.9179 | 12.9684 | 13.0189 | 13.0694 | 13.1205 | 13.1717 | 13.2235 | 13.2746 | 13.3264 | 13.3788 | 13.4313 | 13.4837 | 13.5362 | 13.5892
Vazão Total Diária (L/s) | 68.1536 | 65.7262 | 63.6631 | 61.2008 | 58.9694 | 56.9355 | 57.1559 | 57.3792 | 57.6026 | 57.826 | 58.0523 | 58.2786 | 58.505 | 58.7343 | 58.9606 | 59.1929 | 59.4222 | 59.6545 | 59.8868 | 60.1191 | 60.3544 | 60.5896 | 60.8279 | 61.0632 | 61.3014 | 61.5426 | 61.7839 | 62.0251 | 62.2663 | 62.5105
Produção Existente (L/s) | 92 | 92 | 92 | 92 | 92 | 92 | 92 | 92 | 92 | 92 | 92 | 92 | 92 | 92 | 92 | 92 | 92 | 92 | 92 | 92 | 92 | 92 | 92 | 92 | 92 | 92 | 92 | 92 | 92 | 92
Déficit/Superávit de Produção (L/s) | 23.8464 | 26.2738 | 28.3369 | 30.7992 | 33.0306 | 35.0645 | 34.8441 | 34.6208 | 34.3974 | 34.174 | 33.9477 | 33.7214 | 33.495 | 33.2657 | 33.0394 | 32.8071 | 32.5778 | 32.3455 | 32.1132 | 31.8809 | 31.6456 | 31.4104 | 31.1721 | 30.9368 | 30.6986 | 30.4574 | 30.2161 | 29.9749 | 29.7337 | 29.4895
Substituição de Hidrômetros | 983 | 983 | 983 | 983 | 983 | 983 | 983 | 1081 | 1010 | 1011 | 1010 | 1012 | 1109 | 1038 | 1039 | 1039 | 1040 | 1138 | 1067 | 1068 | 1068 | 1068 | 1168 | 1096 | 1098 | 1097 | 1099 | 1197 | 1126 | 1128
Período do Plano (anos) |  | Reservação Existente (m³) | Reservação Requerida (m³) | Superávit/Déficit (m³) |  | Período do Plano (anos) |  | Vazão média (L/s) | Vazão de Perdas (L/s) | Vazão Total Diária (L/s) | Produção Existente (L/s) | Déficit/Superávit de Produção (L/s)
1 | 2024 | 2272 | 1962.8234 | 309.1766 |  | 1 | 2024 | 35.7529 | 25.2502 | 68.1536 | 92 | 23.8464
2 | 2025 | 2272 | 1892.9141 | 379.0859 |  | 2 | 2025 | 36.1957 | 22.2914 | 65.7262 | 92 | 26.2738
3 | 2026 | 2272 | 1833.4974 | 438.5026 |  | 3 | 2026 | 36.7026 | 19.62 | 63.6631 | 92 | 28.3369
4 | 2027 | 2272 | 1762.5844 | 509.4156 |  | 4 | 2027 | 36.8444 | 16.9876 | 61.2008 | 92 | 30.7992
5 | 2028 | 2272 | 1698.3181 | 573.6819 |  | 5 | 2028 | 36.9881 | 14.5836 | 58.9694 | 92 | 33.0306
6 | 2029 | 2272 | 1639.7424 | 632.2576 |  | 6 | 2029 | 37.1318 | 12.3773 | 56.9355 | 92 | 35.0645
7 | 2030 | 2272 | 1646.0893 | 625.9107 |  | 7 | 2030 | 37.2756 | 12.4252 | 57.1559 | 92 | 34.8441
8 | 2031 | 2272 | 1652.522 | 619.478 |  | 8 | 2031 | 37.4212 | 12.4737 | 57.3792 | 92 | 34.6208
9 | 2032 | 2272 | 1658.9547 | 613.0453 |  | 9 | 2032 | 37.5669 | 12.5223 | 57.6026 | 92 | 34.3974
10 | 2033 | 2272 | 1665.3875 | 606.6125 |  | 10 | 2033 | 37.7126 | 12.5709 | 57.826 | 92 | 34.174
11 | 2034 | 2272 | 1671.9059 | 600.0941 |  | 11 | 2034 | 37.8602 | 12.6201 | 58.0523 | 92 | 33.9477
12 | 2035 | 2272 | 1678.4244 | 593.5756 |  | 12 | 2035 | 38.0078 | 12.6693 | 58.2786 | 92 | 33.7214
13 | 2036 | 2272 | 1684.9429 | 587.0571 |  | 13 | 2036 | 38.1554 | 12.7185 | 58.505 | 92 | 33.495
14 | 2037 | 2272 | 1691.5472 | 580.4528 |  | 14 | 2037 | 38.305 | 12.7683 | 58.7343 | 92 | 33.2657
15 | 2038 | 2272 | 1698.0657 | 573.9343 |  | 15 | 2038 | 38.4526 | 12.8175 | 58.9606 | 92 | 33.0394
16 | 2039 | 2272 | 1704.7557 | 567.2443 |  | 16 | 2039 | 38.6041 | 12.868 | 59.1929 | 92 | 32.8071
17 | 2040 | 2272 | 1711.3599 | 560.6401 |  | 17 | 2040 | 38.7536 | 12.9179 | 59.4222 | 92 | 32.5778
18 | 2041 | 2272 | 1718.05 | 553.95 |  | 18 | 2041 | 38.9051 | 12.9684 | 59.6545 | 92 | 32.3455
19 | 2042 | 2272 | 1724.74 | 547.26 |  | 19 | 2042 | 39.0566 | 13.0189 | 59.8868 | 92 | 32.1132
20 | 2043 | 2272 | 1731.43 | 540.57 |  | 20 | 2043 | 39.2081 | 13.0694 | 60.1191 | 92 | 31.8809
21 | 2044 | 2272 | 1738.2058 | 533.7942 |  | 21 | 2044 | 39.3615 | 13.1205 | 60.3544 | 92 | 31.6456
22 | 2045 | 2272 | 1744.9816 | 527.0184 |  | 22 | 2045 | 39.515 | 13.1717 | 60.5896 | 92 | 31.4104
23 | 2046 | 2272 | 1751.8432 | 520.1568 |  | 23 | 2046 | 39.6704 | 13.2235 | 60.8279 | 92 | 31.1721
24 | 2047 | 2272 | 1758.619 | 513.381 |  | 24 | 2047 | 39.8238 | 13.2746 | 61.0632 | 92 | 30.9368
25 | 2048 | 2272 | 1765.4805 | 506.5195 |  | 25 | 2048 | 39.9792 | 13.3264 | 61.3014 | 92 | 30.6986
26 | 2049 | 2272 | 1772.4279 | 499.5721 |  | 26 | 2049 | 40.1365 | 13.3788 | 61.5426 | 92 | 30.4574
27 | 2050 | 2272 | 1779.3752 | 492.6248 |  | 27 | 2050 | 40.2938 | 13.4313 | 61.7839 | 92 | 30.2161
28 | 2051 | 2272 | 1786.3225 | 485.6775 |  | 28 | 2051 | 40.4511 | 13.4837 | 62.0251 | 92 | 29.9749
29 | 2052 | 2272 | 1793.2699 | 478.7301 |  | 29 | 2052 | 40.6085 | 13.5362 | 62.2663 | 92 | 29.7337
30 | 2053 | 2272 | 1800.303 | 471.697 |  | 30 | 2053 | 40.7677 | 13.5892 | 62.5105 | 92 | 29.4895
|  | Total | 2024 | 2025 | 2026 | 2027 | 2028 | 2029 | 2030 | 2031 | 2032 | 2033 | 2034 | 2035 | 2036 | 2037 | 2038 | 2039 | 2040 | 2041 | 2042 | 2043 | 2044 | 2045 | 2046 | 2047 | 2048 | 2049 | 2050 | 2051 | 2052 | 2053
Item | Água | 8919586.9013 | 0 | 0 | 0 | 513132.8206 | 1143631.3988 | 903872.4303 | 454598.0611 | 454212.3099 | 207138.8539 | 207560.5659 | 218926.4499 | 210539.2199 | 210657.3499 | 210750.0759 | 210775.4799 | 222444.9459 | 214057.7159 | 214175.8459 | 214175.8459 | 214083.1199 | 226081.5719 | 217483.4859 | 217812.4719 | 217601.6159 | 218023.3279 | 229414.6159 | 221120.1119 | 221356.3719 | 221238.2419 | 221685.3579
1 | Captação | 511658.9595 | 0 | 0 | 0 | 0 | 197938.4408 | 313720.5187 | 0 | 0 | 0 | 0 | 0 | 0 | 0 | 0 | 0 | 0 | 0 | 0 | 0 | 0 | 0 | 0 | 0 | 0 | 0 | 0 | 0 | 0 | 0 | 0
2 | Estação Elevatória/Booster | 64592.587 | 0 | 0 | 0 | 0 | 13736.587 | 50856 | 0 | 0 | 0 | 0 | 0 | 0 | 0 | 0 | 0 | 0 | 0 | 0 | 0 | 0 | 0 | 0 | 0 | 0 | 0 | 0 | 0 | 0 | 0 | 0
3 | Reservação | 342368.604 | 0 | 0 | 0 | 0 | 274571.296 | 67797.308 | 0 | 0 | 0 | 0 | 0 | 0 | 0 | 0 | 0 | 0 | 0 | 0 | 0 | 0 | 0 | 0 | 0 | 0 | 0 | 0 | 0 | 0 | 0 | 0
4 | Rede de Distribuição | 3409768.7534 | 0 | 0 | 0 | 354178.3095 | 457959.063 | 325044.1437 | 313015.3372 | 312560.97 | 65556.13 | 65840.61 | 65698.37 | 65698.37 | 65698.37 | 65840.61 | 65698.37 | 65840.61 | 65840.61 | 65840.61 | 65840.61 | 65698.37 | 65982.85 | 65840.61 | 65982.85 | 65840.61 | 66125.09 | 65840.61 | 65982.85 | 65982.85 | 65982.85 | 66125.09
5 | Ligação | 846510.2983 | 0 | 0 | 0 | 41448.4619 | 83304.2219 | 30332.6699 | 25460.9339 | 25529.5499 | 25460.9339 | 25598.1659 | 25529.5499 | 25529.5499 | 25529.5499 | 25598.1659 | 25529.5499 | 25598.1659 | 25598.1659 | 25598.1659 | 25598.1659 | 25529.5499 | 25666.7819 | 25598.1659 | 25666.7819 | 25598.1659 | 25735.3979 | 25598.1659 | 25666.7819 | 25666.7819 | 25666.7819 | 25735.3979
6 | Hidrometração | 3744687.6992 | 0 | 0 | 0 | 117506.0492 | 116121.79 | 116121.79 | 116121.79 | 116121.79 | 116121.79 | 116121.79 | 127698.53 | 119311.3 | 119429.43 | 119311.3 | 119547.56 | 131006.17 | 122618.94 | 122737.07 | 122737.07 | 122855.2 | 134431.94 | 126044.71 | 126162.84 | 126162.84 | 126162.84 | 137975.84 | 129470.48 | 129706.74 | 129588.61 | 129824.87
Período do Plano (anos) |  | População Total (hab) | Índice de Atendimento | População Atendida (hab) | Vazão Média (L/s) | Índice de Perdas (%) | Vazão de Perdas (L/s) | Vazão Total Diária (L/s) | Produção Existente (L/s) |  | Período do Plano (anos) |  | População atendida (hab) | Economias | Ligações | Incremento de Ligações Hidrometradas - Concessionária | Substituição de Ligações | Substituição de Hidrômetros |  |  | Período do Plano (anos) |  | População atendida (hab) | Extensão de Rede Existente | Incremento de Rede - Concessionária | Substituição de Rede
1 | 2024 | 18751 | 98.17% | 18408 | 35.7529 | 41.39% | 25.2502 | 68.1536 | 92 |  | 1 | 2024 | 18408 | 7051 | 6919 | 26 | 34.4064 | 983 |  |  | 1 | 2024 | 18408 | 97190 | 359.0556 | 2429.75
2 | 2025 | 18824 | 99% | 18636 | 36.1957 | 38.11% | 22.2914 | 65.7262 | 92 |  | 2 | 2025 | 18636 | 7139 | 7006 | 87 | 34.4064 | 983 |  |  | 2 | 2025 | 18636 | 97549.0556 | 1176.2269 | 2429.75
3 | 2026 | 18897 | 100% | 18897 | 36.7026 | 34.84% | 19.62 | 63.6631 | 92 |  | 3 | 2026 | 18897 | 7239 | 7104 | 98 | 34.4064 | 983 |  |  | 3 | 2026 | 18897 | 98725.2825 | 1296.5271 | 2429.75
4 | 2027 | 18970 | 100% | 18970 | 36.8444 | 31.56% | 16.9876 | 61.2008 | 92 |  | 4 | 2027 | 18970 | 7267 | 7131 | 27 | 34.4064 | 983 |  |  | 4 | 2027 | 18970 | 100021.8095 | 349.3769 | 2429.75
5 | 2028 | 19044 | 100% | 19044 | 36.9881 | 28.28% | 14.5836 | 58.9694 | 92 |  | 5 | 2028 | 19044 | 7295 | 7159 | 28 | 34.4064 | 983 |  |  | 5 | 2028 | 19044 | 100371.1865 | 313.6 | 2429.75
6 | 2029 | 19118 | 100% | 19118 | 37.1318 | 25% | 12.3773 | 56.9355 | 92 |  | 6 | 2029 | 19118 | 7323 | 7186 | 27 | 34.4064 | 983 |  |  | 6 | 2029 | 19118 | 100684.7865 | 302.4 | 485.95
7 | 2030 | 19192 | 100% | 19192 | 37.2756 | 25% | 12.4252 | 57.1559 | 92 |  | 7 | 2030 | 19192 | 7352 | 7215 | 29 | 34.4064 | 983 |  |  | 7 | 2030 | 19192 | 100987.1865 | 324.8 | 485.95
8 | 2031 | 19267 | 100% | 19267 | 37.4212 | 25% | 12.4737 | 57.3792 | 92 |  | 8 | 2031 | 19267 | 7381 | 7243 | 28 | 34.4064 | 1081 |  |  | 8 | 2031 | 19267 | 101311.9865 | 313.6 | 485.95
9 | 2032 | 19342 | 100% | 19342 | 37.5669 | 25% | 12.5223 | 57.6026 | 92 |  | 9 | 2032 | 19342 | 7409 | 7271 | 28 | 34.4064 | 1010 |  |  | 9 | 2032 | 19342 | 101625.5865 | 313.6 | 485.95
10 | 2033 | 19417 | 100% | 19417 | 37.7126 | 25% | 12.5709 | 57.826 | 92 |  | 10 | 2033 | 19417 | 7438 | 7299 | 28 | 34.4064 | 1011 |  |  | 10 | 2033 | 19417 | 101939.1865 | 313.6 | 485.95
11 | 2034 | 19493 | 100% | 19493 | 37.8602 | 25% | 12.6201 | 58.0523 | 92 |  | 11 | 2034 | 19493 | 7467 | 7328 | 29 | 34.4064 | 1010 |  |  | 11 | 2034 | 19493 | 102252.7865 | 324.8 | 485.95
12 | 2035 | 19569 | 100% | 19569 | 38.0078 | 25% | 12.6693 | 58.2786 | 92 |  | 12 | 2035 | 19569 | 7496 | 7356 | 28 | 34.4064 | 1012 |  |  | 12 | 2035 | 19569 | 102577.5865 | 313.6 | 485.95
13 | 2036 | 19645 | 100% | 19645 | 38.1554 | 25% | 12.7185 | 58.505 | 92 |  | 13 | 2036 | 19645 | 7525 | 7385 | 29 | 34.4064 | 1109 |  |  | 13 | 2036 | 19645 | 102891.1865 | 324.8 | 485.95
14 | 2037 | 19722 | 100% | 19722 | 38.305 | 25% | 12.7683 | 58.7343 | 92 |  | 14 | 2037 | 19722 | 7555 | 7414 | 29 | 34.4064 | 1038 |  |  | 14 | 2037 | 19722 | 103215.9865 | 324.8 | 485.95
15 | 2038 | 19798 | 100% | 19798 | 38.4526 | 25% | 12.8175 | 58.9606 | 92 |  | 15 | 2038 | 19798 | 7584 | 7443 | 29 | 34.4064 | 1039 |  |  | 15 | 2038 | 19798 | 103540.7865 | 324.8 | 485.95
16 | 2039 | 19876 | 100% | 19876 | 38.6041 | 25% | 12.868 | 59.1929 | 92 |  | 16 | 2039 | 19876 | 7614 | 7472 | 29 | 34.4064 | 1039 |  |  | 16 | 2039 | 19876 | 103865.5865 | 324.8 | 485.95
17 | 2040 | 19953 | 100% | 19953 | 38.7536 | 25% | 12.9179 | 59.4222 | 92 |  | 17 | 2040 | 19953 | 7643 | 7500 | 28 | 34.4064 | 1040 |  |  | 17 | 2040 | 19953 | 104190.3865 | 313.6 | 485.95
18 | 2041 | 20031 | 100% | 20031 | 38.9051 | 25% | 12.9684 | 59.6545 | 92 |  | 18 | 2041 | 20031 | 7673 | 7530 | 30 | 34.4064 | 1138 |  |  | 18 | 2041 | 20031 | 104503.9865 | 336 | 485.95
19 | 2042 | 20109 | 100% | 20109 | 39.0566 | 25% | 13.0189 | 59.8868 | 92 |  | 19 | 2042 | 20109 | 7703 | 7559 | 29 | 34.4064 | 1067 |  |  | 19 | 2042 | 20109 | 104839.9865 | 324.8 | 485.95
20 | 2043 | 20187 | 100% | 20187 | 39.2081 | 25% | 13.0694 | 60.1191 | 92 |  | 20 | 2043 | 20187 | 7733 | 7589 | 30 | 34.4064 | 1068 |  |  | 20 | 2043 | 20187 | 105164.7865 | 336 | 485.95
21 | 2044 | 20266 | 100% | 20266 | 39.3615 | 25% | 13.1205 | 60.3544 | 92 |  | 21 | 2044 | 20266 | 7763 | 7618 | 29 | 34.4064 | 1068 |  |  | 21 | 2044 | 20266 | 105500.7865 | 324.8 | 485.95
22 | 2045 | 20345 | 100% | 20345 | 39.515 | 25% | 13.1717 | 60.5896 | 92 |  | 22 | 2045 | 20345 | 7794 | 7649 | 31 | 34.4064 | 1068 |  |  | 22 | 2045 | 20345 | 105825.5865 | 347.2 | 485.95
23 | 2046 | 20425 | 100% | 20425 | 39.6704 | 25% | 13.2235 | 60.8279 | 92 |  | 23 | 2046 | 20425 | 7824 | 7678 | 29 | 34.4064 | 1168 |  |  | 23 | 2046 | 20425 | 106172.7865 | 324.8 | 485.95
24 | 2047 | 20504 | 100% | 20504 | 39.8238 | 25% | 13.2746 | 61.0632 | 92 |  | 24 | 2047 | 20504 | 7854 | 7708 | 30 | 34.4064 | 1096 |  |  | 24 | 2047 | 20504 | 106497.5865 | 336 | 485.95
25 | 2048 | 20584 | 100% | 20584 | 39.9792 | 25% | 13.3264 | 61.3014 | 92 |  | 25 | 2048 | 20584 | 7885 | 7738 | 30 | 34.4064 | 1098 |  |  | 25 | 2048 | 20584 | 106833.5865 | 336 | 485.95
26 | 2049 | 20665 | 100% | 20665 | 40.1365 | 25% | 13.3788 | 61.5426 | 92 |  | 26 | 2049 | 20665 | 7916 | 7768 | 30 | 34.4064 | 1097 |  |  | 26 | 2049 | 20665 | 107169.5865 | 336 | 485.95
27 | 2050 | 20746 | 100% | 20746 | 40.2938 | 25% | 13.4313 | 61.7839 | 92 |  | 27 | 2050 | 20746 | 7947 | 7799 | 31 | 34.4064 | 1099 |  |  | 27 | 2050 | 20746 | 107505.5865 | 347.2 | 485.95
28 | 2051 | 20827 | 100% | 20827 | 40.4511 | 25% | 13.4837 | 62.0251 | 92 |  | 28 | 2051 | 20827 | 7978 | 7829 | 30 | 34.4064 | 1197 |  |  | 28 | 2051 | 20827 | 107852.7865 | 336 | 485.95
29 | 2052 | 20908 | 100% | 20908 | 40.6085 | 25% | 13.5362 | 62.2663 | 92 |  | 29 | 2052 | 20908 | 8009 | 7860 | 31 | 34.4064 | 1126 |  |  | 29 | 2052 | 20908 | 108188.7865 | 347.2 | 485.95
30 | 2053 | 20990 | 100% | 20990 | 40.7677 | 25% | 13.5892 | 62.5105 | 92 |  | 30 | 2053 | 20990 | 8041 | 7891 | 31 | 34.4064 | 1128 |  |  | 30 | 2053 | 20990 | 108535.9865 | 347.2 | 485.95
Ano | População Total | População Atendida com Água | Habitante / Economia | Economias Totais de Água | Economias / Ligação | Ligações totais de Água |  | Ano | População a ser atendida (hab) | Índice de Atendimento
1 | 18751 | 18408 | 2.6593 | 7051 | 1.0191 | 6919 |  | 1 | 18751 | 98.2%
2 | 18824 | 18636 | 2.6368 | 7139 | 1.019 | 7006 |  | 2 | 18824 | 99%
3 | 18897 | 18897 | 2.6104 | 7239 | 1.019 | 7104 |  | 3 | 18897 | 100%
4 | 18970 | 18970 | 2.6104 | 7267 | 1.0191 | 7131 |  | 4 | 18970 | 100%
5 | 19044 | 19044 | 2.6106 | 7295 | 1.019 | 7159 |  | 5 | 19044 | 100%
6 | 19118 | 19118 | 2.6107 | 7323 | 1.0191 | 7186 |  | 6 | 19118 | 100%
7 | 19192 | 19192 | 2.6104 | 7352 | 1.019 | 7215 |  | 7 | 19192 | 100%
8 | 19267 | 19267 | 2.6104 | 7381 | 1.0191 | 7243 |  | 8 | 19267 | 100%
9 | 19342 | 19342 | 2.6106 | 7409 | 1.019 | 7271 |  | 9 | 19342 | 100%
10 | 19417 | 19417 | 2.6105 | 7438 | 1.019 | 7299 |  | 10 | 19417 | 100%
11 | 19493 | 19493 | 2.6106 | 7467 | 1.019 | 7328 |  | 11 | 19493 | 100%
12 | 19569 | 19569 | 2.6106 | 7496 | 1.019 | 7356 |  | 12 | 19569 | 100%
13 | 19645 | 19645 | 2.6106 | 7525 | 1.019 | 7385 |  | 13 | 19645 | 100%
14 | 19722 | 19722 | 2.6105 | 7555 | 1.019 | 7414 |  | 14 | 19722 | 100%
15 | 19798 | 19798 | 2.6105 | 7584 | 1.0189 | 7443 |  | 15 | 19798 | 100%
16 | 19876 | 19876 | 2.6105 | 7614 | 1.019 | 7472 |  | 16 | 19876 | 100%
17 | 19953 | 19953 | 2.6106 | 7643 | 1.0191 | 7500 |  | 17 | 19953 | 100%
18 | 20031 | 20031 | 2.6106 | 7673 | 1.019 | 7530 |  | 18 | 20031 | 100%
19 | 20109 | 20109 | 2.6105 | 7703 | 1.0191 | 7559 |  | 19 | 20109 | 100%
20 | 20187 | 20187 | 2.6105 | 7733 | 1.019 | 7589 |  | 20 | 20187 | 100%
21 | 20266 | 20266 | 2.6106 | 7763 | 1.019 | 7618 |  | 21 | 20266 | 100%
22 | 20345 | 20345 | 2.6103 | 7794 | 1.019 | 7649 |  | 22 | 20345 | 100%
23 | 20425 | 20425 | 2.6106 | 7824 | 1.019 | 7678 |  | 23 | 20425 | 100%
24 | 20504 | 20504 | 2.6106 | 7854 | 1.0189 | 7708 |  | 24 | 20504 | 100%
25 | 20584 | 20584 | 2.6105 | 7885 | 1.019 | 7738 |  | 25 | 20584 | 100%
26 | 20665 | 20665 | 2.6105 | 7916 | 1.0191 | 7768 |  | 26 | 20665 | 100%
27 | 20746 | 20746 | 2.6105 | 7947 | 1.019 | 7799 |  | 27 | 20746 | 100%
28 | 20827 | 20827 | 2.6106 | 7978 | 1.019 | 7829 |  | 28 | 20827 | 100%
29 | 20908 | 20908 | 2.6106 | 8009 | 1.019 | 7860 |  | 29 | 20908 | 100%
30 | 20990 | 20990 | 2.6104 | 8041 | 1.019 | 7891 |  | 30 | 20990 | 100%

## Planilha4
|  | Total | 2024 | 2025 | 2026 | 2027 | 2028 | 2029 | 2030 | 2031 | 2032 | 2033 | 2034 | 2035 | 2036 | 2037 | 2038 | 2039 | 2040 | 2041 | 2042 | 2043 | 2044 | 2045 | 2046 | 2047 | 2048 | 2049 | 2050 | 2051 | 2052 | 2053
Item | Água | 8919586.9013 | 0 | 0 | 0 | 513132.8206 | 1143631.3988 | 903872.4303 | 454598.0611 | 454212.3099 | 207138.8539 | 207560.5659 | 218926.4499 | 210539.2199 | 210657.3499 | 210750.0759 | 210775.4799 | 222444.9459 | 214057.7159 | 214175.8459 | 214175.8459 | 214083.1199 | 226081.5719 | 217483.4859 | 217812.4719 | 217601.6159 | 218023.3279 | 229414.6159 | 221120.1119 | 221356.3719 | 221238.2419 | 221685.3579
1 | Captação | 511658.9595 | 0 | 0 | 0 | 0 | 197938.4408 | 313720.5187 | 0 | 0 | 0 | 0 | 0 | 0 | 0 | 0 | 0 | 0 | 0 | 0 | 0 | 0 | 0 | 0 | 0 | 0 | 0 | 0 | 0 | 0 | 0 | 0
2 | Estação Elevatória/Booster | 64592.587 | 0 | 0 | 0 | 0 | 13736.587 | 50856 | 0 | 0 | 0 | 0 | 0 | 0 | 0 | 0 | 0 | 0 | 0 | 0 | 0 | 0 | 0 | 0 | 0 | 0 | 0 | 0 | 0 | 0 | 0 | 0
3 | Reservação | 342368.604 | 0 | 0 | 0 | 0 | 274571.296 | 67797.308 | 0 | 0 | 0 | 0 | 0 | 0 | 0 | 0 | 0 | 0 | 0 | 0 | 0 | 0 | 0 | 0 | 0 | 0 | 0 | 0 | 0 | 0 | 0 | 0
4 | Rede de Distribuição | 3409768.7534 | 0 | 0 | 0 | 354178.3095 | 457959.063 | 325044.1437 | 313015.3372 | 312560.97 | 65556.13 | 65840.61 | 65698.37 | 65698.37 | 65698.37 | 65840.61 | 65698.37 | 65840.61 | 65840.61 | 65840.61 | 65840.61 | 65698.37 | 65982.85 | 65840.61 | 65982.85 | 65840.61 | 66125.09 | 65840.61 | 65982.85 | 65982.85 | 65982.85 | 66125.09
5 | Ligação | 846510.2983 | 0 | 0 | 0 | 41448.4619 | 83304.2219 | 30332.6699 | 25460.9339 | 25529.5499 | 25460.9339 | 25598.1659 | 25529.5499 | 25529.5499 | 25529.5499 | 25598.1659 | 25529.5499 | 25598.1659 | 25598.1659 | 25598.1659 | 25598.1659 | 25529.5499 | 25666.7819 | 25598.1659 | 25666.7819 | 25598.1659 | 25735.3979 | 25598.1659 | 25666.7819 | 25666.7819 | 25666.7819 | 25735.3979
6 | Hidrometração | 3744687.6992 | 0 | 0 | 0 | 117506.0492 | 116121.79 | 116121.79 | 116121.79 | 116121.79 | 116121.79 | 116121.79 | 127698.53 | 119311.3 | 119429.43 | 119311.3 | 119547.56 | 131006.17 | 122618.94 | 122737.07 | 122737.07 | 122855.2 | 134431.94 | 126044.71 | 126162.84 | 126162.84 | 126162.84 | 137975.84 | 129470.48 | 129706.74 | 129588.61 | 129824.87
Item | Esgoto
1 | Tratamento
2 | Interceptores/Emissários
3 | Estação Elevatória
4 | Rede Coletora
5 | Ligações
Item
1 | Veículos
2 | Equipamentos e Materiais
3 | Tecnologia da Informação
4 | Geral

## GRÁFICO ESGOTO
Período do Plano | 1 | 2 | 3 | 4 | 5 | 6 | 7 | 8 | 9 | 10 | 11 | 12 | 13 | 14 | 15 | 16 | 17 | 18 | 19 | 20 | 21 | 22 | 23 | 24 | 25 | 26 | 27 | 28 | 29 | 30
Ano | 2024 | 2025 | 2026 | 2027 | 2028 | 2029 | 2030 | 2031 | 2032 | 2033 | 2034 | 2035 | 2036 | 2037 | 2038 | 2039 | 2040 | 2041 | 2042 | 2043 | 2044 | 2045 | 2046 | 2047 | 2048 | 2049 | 2050 | 2051 | 2052 | 2053
Incremento de Rede | 311.4468 | 487.5802 | 1700.0171 | 316.417 | 313.6 | 302.4 | 324.8 | 313.6 | 313.6 | 313.6 | 324.8 | 313.6 | 324.8 | 324.8 | 324.8 | 324.8 | 313.6 | 336 | 324.8 | 336 | 324.8 | 347.2 | 324.8 | 336 | 336 | 336 | 347.2 | 336 | 347.2 | 347.2
Incremento de Ligações de Esgoto | 26 | 41 | 144 | 27 | 28 | 27 | 29 | 28 | 28 | 28 | 29 | 28 | 29 | 29 | 29 | 29 | 28 | 30 | 29 | 30 | 29 | 31 | 29 | 30 | 30 | 30 | 31 | 30 | 31 | 31
Substituição de Rede | 830 | 830 | 830 | 830 | 830 | 415 | 415 | 415 | 415 | 415 | 415 | 415 | 415 | 415 | 415 | 415 | 415 | 415 | 415 | 415 | 415 | 415 | 415 | 415 | 415 | 415 | 415 | 415 | 415 | 415
|  | Total | 2024 | 2025 | 2026 | 2027 | 2028 | 2029 | 2030 | 2031 | 2032 | 2033 | 2034 | 2035 | 2036 | 2037 | 2038 | 2039 | 2040 | 2041 | 2042 | 2043 | 2044 | 2045 | 2046 | 2047 | 2048 | 2049 | 2050 | 2051 | 2052 | 2053
Item | Esgoto | 8691818.5258 | 0 | 0 | 0 | 480698.1724 | 1754483.4272 | 1445834.527 | 1068850.3811 | 247390.5544 | 136547.4996 | 137295.9092 | 136921.7044 | 136921.7044 | 136921.7044 | 267068.0592 | 136921.7044 | 137295.9092 | 137295.9092 | 137295.9092 | 137295.9092 | 136921.7044 | 137670.114 | 137295.9092 | 137670.114 | 267068.0592 | 138044.3188 | 137295.9092 | 137670.114 | 137670.114 | 137670.114 | 138044.3188
1 | Tratamento | 493298.02 | 0 | 0 | 0 | 141102.6 | 92651.12 | 0 | 0 | 0 | 0 | 0 | 0 | 0 | 0 | 129772.15 | 0 | 0 | 0 | 0 | 0 | 0 | 0 | 0 | 0 | 129772.15 | 0 | 0 | 0 | 0 | 0 | 0
2 | Interceptores/Emissários | 1913388.999 | 0 | 0 | 0 | 0 | 810329.919 | 659892.39 | 443166.69 | 0 | 0 | 0 | 0 | 0 | 0 | 0 | 0 | 0 | 0 | 0 | 0 | 0 | 0 | 0 | 0 | 0 | 0 | 0 | 0 | 0 | 0 | 0
3 | Estação Elevatória | 1324727.4963 | 0 | 0 | 0 | 0 | 453611.0812 | 492822.1931 | 378294.222 | 0 | 0 | 0 | 0 | 0 | 0 | 0 | 0 | 0 | 0 | 0 | 0 | 0 | 0 | 0 | 0 | 0 | 0 | 0 | 0 | 0 | 0 | 0
4 | Rede Coletora | 4359359.1385 | 0 | 0 | 0 | 303841.7324 | 350726.667 | 266190.4559 | 229360.4051 | 229285.4184 | 118518.4356 | 119114.7012 | 118816.5684 | 118816.5684 | 118816.5684 | 119114.7012 | 118816.5684 | 119114.7012 | 119114.7012 | 119114.7012 | 119114.7012 | 118816.5684 | 119412.834 | 119114.7012 | 119412.834 | 119114.7012 | 119710.9668 | 119114.7012 | 119412.834 | 119412.834 | 119412.834 | 119710.9668
5 | Ligações | 601044.872 | 0 | 0 | 0 | 35753.84 | 47164.64 | 26929.488 | 18029.064 | 18105.136 | 18029.064 | 18181.208 | 18105.136 | 18105.136 | 18105.136 | 18181.208 | 18105.136 | 18181.208 | 18181.208 | 18181.208 | 18181.208 | 18105.136 | 18257.28 | 18181.208 | 18257.28 | 18181.208 | 18333.352 | 18181.208 | 18257.28 | 18257.28 | 18257.28 | 18333.352
| Ano | População Atendida | Índice de Atendimento
| 1 | 18071 | 98.17%
| 2 | 18329 | 98.35%
| 3 | 18897 | 100%
| 4 | 19005 | 100%
| 5 | 19114 | 100%
| 6 | 19223 | 100%
| 7 | 19332 | 100%
| 8 | 19443 | 100%
| 9 | 19554 | 100%
| 10 | 19666 | 100%
| 11 | 19778 | 100%
| 12 | 19569 | 100%
| 13 | 19645 | 100%
| 14 | 19722 | 100%
| 15 | 19798 | 100%
| 16 | 19876 | 100%
| 17 | 19953 | 100%
| 18 | 20031 | 100%
| 19 | 20109 | 100%
| 20 | 20187 | 100%
| 21 | 20266 | 100%
| 22 | 20345 | 100%
| 23 | 20425 | 100%
| 24 | 20504 | 100%
| 25 | 20584 | 100%
| 26 | 20665 | 100%
| 27 | 20746 | 100%
| 28 | 20827 | 100%
| 29 | 20908 | 100%
| 30 | 20990 | 100%

## Planilha3
|  |  | Ano | População Atendida | Contribuição Média (l/s) | Vazão de Infiltração (l/s) | Vazão Média (l/s) | Vazão Máxima Diária (l/s) | Vazão Máxima horária (l/s)
|  |  | 1 | 18071 | 28.0787 | 8.3311 | 36.4098 | 42.0255 | 63.0383
|  |  | 2 | 18329 | 28.4795 | 8.3799 | 36.8594 | 42.5553 | 63.833
|  |  | 3 | 18897 | 29.3621 | 8.5499 | 37.912 | 43.7844 | 65.6766
|  |  | 4 | 19005 | 29.4755 | 8.5815 | 38.0571 | 43.9522 | 65.9282
|  |  | 5 | 19114 | 29.5905 | 8.6129 | 38.2034 | 44.1215 | 66.1823
|  |  | 6 | 19223 | 29.7055 | 8.6431 | 38.3486 | 44.2897 | 66.4346
|  |  | 7 | 19332 | 29.8205 | 8.6756 | 38.4961 | 44.4602 | 66.6903
|  |  | 8 | 19443 | 29.937 | 8.707 | 38.644 | 44.6314 | 66.9471
|  |  | 9 | 19554 | 30.0535 | 8.7383 | 38.7919 | 44.8026 | 67.2039
|  |  | 10 | 19666 | 30.1701 | 8.7697 | 38.9398 | 44.9738 | 67.4607
|  |  | 11 | 19778 | 30.2882 | 8.8022 | 39.0903 | 45.148 | 67.722
|  |  | 12 | 19569 | 30.4062 | 8.8335 | 39.2398 | 45.321 | 67.9816
|  |  | 13 | 19645 | 30.5243 | 8.866 | 39.3904 | 45.4952 | 68.2428
|  |  | 14 | 19722 | 30.644 | 8.8985 | 39.5425 | 45.6713 | 68.5069
|  |  | 15 | 19798 | 30.7621 | 8.931 | 39.693 | 45.8455 | 68.7682
|  |  | 16 | 19876 | 30.8833 | 8.9635 | 39.8467 | 46.0234 | 69.0351
|  |  | 17 | 19953 | 31.0029 | 8.9948 | 39.9977 | 46.1983 | 69.2975
|  |  | 18 | 20031 | 31.1241 | 9.0284 | 40.1525 | 46.3773 | 69.566
|  |  | 19 | 20109 | 31.2453 | 9.0609 | 40.3062 | 46.5553 | 69.8329
|  |  | 20 | 20187 | 31.3665 | 9.0945 | 40.461 | 46.7343 | 70.1014
|  |  | 21 | 20266 | 31.4892 | 9.127 | 40.6162 | 46.9141 | 70.3711
|  |  | 22 | 20345 | 31.612 | 9.1617 | 40.7737 | 47.0961 | 70.6441
|  |  | 23 | 20425 | 31.7363 | 9.1942 | 40.9305 | 47.2777 | 70.9166
|  |  | 24 | 20504 | 31.859 | 9.2278 | 41.0868 | 47.4586 | 71.1879
|  |  | 25 | 20584 | 31.9833 | 9.2614 | 41.2447 | 47.6414 | 71.4621
|  |  | 26 | 20665 | 32.1092 | 9.295 | 41.4042 | 47.826 | 71.739
|  |  | 27 | 20746 | 32.2351 | 9.3297 | 41.5648 | 48.0118 | 72.0177
|  |  | 28 | 20827 | 32.3609 | 9.3633 | 41.7242 | 48.1964 | 72.2946
|  |  | 29 | 20908 | 32.4868 | 9.398 | 41.8848 | 48.3822 | 72.5732
|  |  | 30 | 20990 | 32.6142 | 9.4327 | 42.0469 | 48.5698 | 72.8547
Item | Outros | [5 empty] | #REF! |  |  | #REF! | #REF! | #REF! | #REF! | #REF! | #REF! | #REF! | #REF! | #REF! | #REF! | #REF! | #REF! | #REF! | #REF! | #REF! | #REF! | #REF! | #REF! | #REF! | #REF! | #REF! | #REF! | #REF! | #REF! | #REF! | #REF! | #REF! | #REF! | #REF! | #REF!
1 |  | Veículos |  |  |  |  | #REF! |  |  | #REF! | #REF! | #REF! | #REF! | #REF! | #REF! | #REF! | #REF! | #REF! | #REF! | #REF! | #REF! | #REF! | #REF! | #REF! | #REF! | #REF! | #REF! | #REF! | #REF! | #REF! | #REF! | #REF! | #REF! | #REF! | #REF! | #REF! | #REF! | #REF! | #REF!
2 |  | Equipamentos e Materiais |  |  |  |  | #REF! |  |  | #REF! | #REF! | #REF! | #REF! | #REF! | #REF! | #REF! | #REF! | #REF! | #REF! | #REF! | #REF! | #REF! | #REF! | #REF! | #REF! | #REF! | #REF! | #REF! | #REF! | #REF! | #REF! | #REF! | #REF! | #REF! | #REF! | #REF! | #REF! | #REF! | #REF!
3 |  | Tecnologia da Informação |  |  |  |  | #REF! |  |  | #REF! | #REF! | #REF! | #REF! | #REF! | #REF! | #REF! | #REF! | #REF! | #REF! | #REF! | #REF! | #REF! | #REF! | #REF! | #REF! | #REF! | #REF! | #REF! | #REF! | #REF! | #REF! | #REF! | #REF! | #REF! | #REF! | #REF! | #REF! | #REF! | #REF!
4 |  | Geral |  |  |  |  | 0 |  |  | 0 | 0 | 0 | 0 | 0 | 0 | 0 | 0 | 0 | 0 | 0 | 0 | 0 | 0 | 0 | 0 | 0 | 0 | 0 | 0 | 0 | 0 | 0 | 0 | 0 | 0 | 0 | 0 | 0 | 0

## COMPARATIVO (hidden)
Custos Operacionais (R$) - UNIÁGUAS |  |  |  |  | Custos Operacionais (R$) - MLAYDNER
Descrição | 07/2022 | 08/2022 | 09/2022 | Média Mensal | Descrição | Média Mensal | Média Anual
Salários, Encargos e Benefícios | 90609.68 | 112168.39 | 112945.78 | 105241.2833 | Salários, Encargos e Benefícios | 223256.712 | 2679080.544
Energia Elétrica | 344 | 305.28 | 350.95 | 333.41 | Energia Elétrica | 45746.0992 | 548953.1903
Serviços | 58815.12 | 49523.93 | 78905.15 | 62414.7333 | Serviços | 10620.7389 | 127448.8667
Materiais | 14543.3 | 24916.34 | 31908.64 | 23789.4267 | Materiais | 1088 | 13056
Produtos Químicos | 787.27 | 7421.25 | 17096.22 | 8434.9133 | Produtos Químicos | 24704.7908 | 296457.4901
Outros | 0 | 0 | 0 | 0 | Outros | 132689.9926 | 1592279.9117
Despesas Operacionais (R$) |  |  |  |  | Custos Operacionais (R$) - MLAYDNER
Descrição | 07/2022 | 08/2022 | 09/2022 | Total | Descrição | Média Mensal | Média Anual
Salários, Encargos e Benefícios | 0 | 0 | 0 | 0 | Salários, Encargos e Benefícios
Projetos sociais | 0 | 0 | 0 | 0 | Projetos sociais
Aluguéis | 3571.65 | 3865.14 | 2783.37 | 3406.72 | Aluguéis
Informática/materiais de escritório | 2495.07 | 3283.86 | 1583.51 | 2454.1467 | Informática/materiais de escritório
Viagem | 1215.99 | 2041.65 | 482.6 | 1246.7467 | Viagem
Vigilância e alarmes | 1273.93 | 1524.63 | 1273.84 | 1357.4667 | Vigilância e alarmes
Tarifas arrecadação | 8958.4 | 10098.49 | 9225.78 | 9427.5567 | Tarifas arrecadação
Serviços contabilidade | 5250.32 | 5250.32 | 5250.32 | 5250.32 | Serviços contabilidade
Serviços jurídicos | 9937.58 | 109013.27 | 8370.92 | 42440.59 | Serviços jurídicos
Despesas legais | 0 | 0 | 0 | 0 | Despesas legais
Serviços consultoria | 1476.65 | 2960.95 | 2127.49 | 2188.3633 | Serviços consultoria
Combustíveis | 0 | 0 | 0 | 0 | Combustíveis
Impostos retidos terceiros | 4160.34 | 7428.06 | 8736.85 | 6775.0833 | Impostos retidos terceiros
Taxas | 0 | 0 | 0 | 0 | Taxas
Uso de Software | 8762.22 | 4361.34 | 4361.34 | 5828.3 | Uso de Software
Uso de recursos hídricos | 0 | 0 | 0 | 0 | Uso de recursos hídricos
Bonificação | 0 | 0 | 0 | 0 | Bonificação
Despesas comerciais | 64130 | 5404.49 | 5942 | 25158.83 | Despesas comerciais
Licitações | 0 | 0 | 0 | 0 | Licitações
Despesas extraordinárias | 0 | 0 | 0 | 0 | Despesas extraordinárias
Outros | 940.96 | 1594.8 | 5353.07 | 2629.61 | Outros
Impostos Diretos (PIS/COFINS/ISS) |  |  |  |  | Custos Operacionais (R$) - MLAYDNER
Descrição | 07/2022 | 08/2022 | 09/2022 | Total | Descrição | Média Mensal | Média Anual
PIS | 5033.24 | 4707.29 | 5460.39 | 5066.9733 | PIS
COFINS | 22855.99 | 21125.28 | 24718.42 | 22899.8967 | COFINS
ISSQN | 0 | 0 | 0 | 0 | ISSQN
Outros Investimentos |  |  |  |  | Custos Operacionais (R$) - MLAYDNER
Descrição | 07/2022 | 08/2022 | 09/2022 | Total | Descrição | Média Mensal | Média Anual
Sistema de água | 0 | 0 | 8500 | 2833.3333 | Sistema de água
Sistema de esgoto | 8400 | 14053.11 | 8400 | 10284.37 | Sistema de esgoto
Medição - hidrometria | 17346.01 | 0 | 17625 | 11657.0033 | Medição - hidrometria
Outros investimentos | 0 | 18820 | 4760 | 7860 | Outros investimentos